## Zadanie 1
| Zadanie nr 1 | [7 empty] | Załącznik nr 3.1 do SIWZ
DEFIBRYLATORY
Lp | Nazwa | Lokalizacja | jm | Ilość | Ilość przewidywanych przeglądów w czasie trwania umowy | Cena netto | Stawka VAT % | Cena brutto | Wartość netto | Wartość brutto
1 | Defibrylator CU-ER5 | Oddział Chirurgii Ogólnej i Endokrynologicznej | szt. | 1 | 1 |  |  | 0 | 0 | 0
2 | Defibrylator Cardio AID MC | Izba Przyjęć | szt. | 1 | 1 |  |  | 0 | 0 | 0
3 | Defibrylator Cardio AID MC | Oddział Chirurgii Dziecięcej | szt. | 1 | 1 |  |  | 0 | 0 | 0
4 | Defibrylator Cardio AID MC | Oddział Neurologii z Pododdziałem Udarowym | szt. | 1 | 1 |  |  | 0 | 0 | 0
5 | Defibrylator Lifepak 12 | Izba Przyjęć | szt. | 1 | 1 |  |  | 0 | 0 | 0
6 | Defibrylator ZOLL | Izba Przyjęć | szt. | 1 | 1 |  |  | 0 | 0 | 0
7 | Defibrylator ZOLL | Intensywna Terapia | szt. | 2 | 1 |  |  | 0 | 0 | 0
8 | Defibrylator Lifepak 20 | Oddział Kardiologiczny | szt. | 1 | 1 |  |  | 0 | 0 | 0
9 | Defibrylator AED PLUS | Izba Przyjęć | szt. | 2 | 1 |  |  | 0 | 0 | 0
10 | Defibrylator Lifepak 20 | Poradnia Kardiologiczna | szt. | 1 | 1 |  |  | 0 | 0 | 0
11 | Defibrylator Lifepack 20 | Blok Operacyjny Anestezjologia | szt. | 2 | 1 |  |  | 0 | 0 | 0
12 | Wózek reanimacyjny REA firmy AMEDA | Oddział Neonatologii | szt. | 1 | 1 |  |  | 0 | 0 | 0
13 | Defibrylator ZOLL Medical Carp | Oddział Urologii | szt. | 1 | 1 |  |  | 0 | 0 | 0
14 | Defibrylator DefiMax Biphasic | Oddział Wewnętrznych | szt. | 1 | 1 |  |  | 0 | 0 | 0
15 | Defibrylator DefiMax biphasic | Oddział Kardiologiczny | szt. | 1 | 1 |  |  | 0 | 0 | 0
16 | Defibrylator DefiMax Biphasic | Poradnia Kardiologiczna | szt. | 1 | 1 |  |  | 0 | 0 | 0
RAZEM | [8 empty] | 0 | 0
Podatek VAT | [8 empty] | 0
A. Cena 1 roboczogodziny naprawy
Cena brutto: …………... zł,
cena netto …………... zł,
B. Cena ryczałtowa przesyłki w obie strony (jeżeli dotyczy)
Cena brutto: …………... zł,
cena netto …………... zł,
C. Cena ryczałtowa dojazdu w obie strony (dotyczy wyłącznie napraw, koszty dojazdów do przeglądów zawiera cena za przeglądy))
Cena brutto: …………... zł,
cena netto …………... zł,
D. Okres gwarancyjny na usługę po dokonanym przeglądzie technicznym : …………... (liczba miesięcy)
Okres gwarancji po dokonanej naprawie na ten sam rodzaj uszkodzenia: …………... (liczba miesięcy)
Zakres przeglądu aparatów i urządzeń medycznych
1. Konserwacja aparatu ( urządzenia medycznego)
2. Sprawdzenie stanu obudowy - uszkodzenia mechaniczne
3. Sprawdzenie stanu izolacji elektrycznej
4. Sprawdzenie stanu elementów ruchomych
5. Oczyszczenie lub wymiana filtrów
6. Sprawdzenie zgodności parametrów z dokumentacją techniczną urządzenia
7. Wpis do paszportu technicznego z określeniem daty następnego przeglądu, stanu technicznego urządzenia i ewentualnych zaleceń co do dalszej eksploatacji
8. Sprawowanie nadzoru technicznego nad powierzonym sprzętem (aparaturą)
9. Legalizacje
10. Kalibracje
11. Sprawdzenie instalacji
12. Ustawienie (regulacje) wymaganych przez producenta parametrów
13. Sporządzenie orzeczeń o stanie urządzeń nie nadających się do naprawy – ekspertyza
14. Sporządzenie raportu serwisowego z wykonanych prac
15. Wszystkie niezbędne materiały eksploatacyjne zgodnie z DTR producenta

## Zadanie 2
Zadanie nr 2 | [6 empty] | Załącznik nr 3.2 do SIWZ
APARATY EKG
Lp | Nazwa | Lokalizacja | jm | Ilość | Ilość przewidywanych przeglądów w czasie trwania umowy | Cena netto | Stawka VAT % | Cena brutto | Wartość netto | Wartość brutto
1 | Aparat EKG AsCard B5 ECO Aspel | Oddział Chirurgii Ogólnej i Endokrynologicznej | szt. | 1 | 1 |  |  | 0 | 0 | 0
2 | Aparat EKG AsCard Mr. Green Aspel | Izba Przyjęć | szt. | 1 | 1 |  |  | 0 | 0 | 0
3 | Aparat EKG Ascard Mr. Blue Aspel | Izba Przyjęć | szt. | 1 | 1 |  |  | 0 | 0 | 0
4 | Aparat EKG Ascard A4 | Poradnia Kardiologiczna | szt. | 1 | 1 |  |  | 0 | 0 | 0
5 | Aparat EKG Ascard Blue | Oddział Kardiologiczny | szt. | 1 | 1 |  |  | 0 | 0 | 0
6 | Aparat EKG Ascard Gold | Oddział Kardiologiczny | szt. | 1 | 1 |  |  | 0 | 0 | 0
7 | Aparat EKG Askard Blue | Oddział Kardiologiczny | szt. | 1 | 1 |  |  | 0 | 0 | 0
8 | Aparat EKG Ascard B5 Aspel | Oddział Chirurgii Urazowo-Ortopedycznej | szt. | 1 | 1 |  |  | 0 | 0 | 0
9 | Aparat EKG Ascard A4 Aspel | Izba Przyjęć | szt. | 1 | 1 |  |  | 0 | 0 | 0
10 | Aparat EKG Ascard A4 Aspel | Oddział Neurologii z Pododdziałem Udarowym | szt. | 1 | 1 |  |  | 0 | 0 | 0
11 | Aparat EKG Ascard B5 Aspel | Oddział Neurologii z Pododdziałem Udarowym | szt. | 1 | 1 |  |  | 0 | 0 | 0
12 | Aparat EKG BURDICK firmy Siemens | Poradnia Kardiologiczna | szt. | 1 | 1 |  |  | 0 | 0 | 0
13 | Aparat EKG ASCARD B5 Aspel | Oddział Wewnętrzny | szt. | 2 | 1 |  |  | 0 | 0 | 0
14 | Aparat EKG Ascard 1 Aspel | Izba Przyjęć | szt. | 1 | 1 |  |  | 0 | 0 | 0
15 | Aparat EKG E-30 | Poradnia Kardiologiczna | szt. | 1 | 1 |  |  | 0 | 0 | 0
16 | Aparat EKG E-30 | Izba Przyjęć | szt. | 1 | 1 |  |  | 0 | 0 | 0
17 | Elektrokardiograf M-TRACE | Poradnia Kardiologiczna | szt. | 1 | 1 |  |  | 0 | 0 | 0
18 | Stół pionizacyjny BTL 1800 TILT | Poradnia Kardiologiczna | szt. | 1 | 1 |  |  | 0 | 0 | 0
RAZEM | [8 empty] | 0 | 0
Podatek VAT | [8 empty] | 0
A. Cena 1 roboczogodziny naprawy
Cena brutto: …………... zł,
cena netto …………... zł,
B. Cena ryczałtowa przesyłki w obie strony (jeżeli dotyczy)
Cena brutto: …………... zł,
cena netto …………... zł,
C. Cena ryczałtowa dojazdu w obie strony (dotyczy wyłącznie napraw, koszty dojazdów do przeglądów zawiera cena za przeglądy))
Cena brutto: …………... zł,
cena netto …………... zł,
D. Okres gwarancyjny na usługę po dokonanym przeglądzie technicznym : …………... (liczba miesięcy)
Okres gwarancji po dokonanej naprawie na ten sam rodzaj uszkodzenia: …………... (liczba miesięcy)
Zakres przeglądu aparatów i urządzeń medycznych
1. Konserwacja aparatu ( urządzenia medycznego)
2. Sprawdzenie stanu obudowy - uszkodzenia mechaniczne
3. Sprawdzenie stanu izolacji elektrycznej
4. Sprawdzenie stanu elementów ruchomych
5. Oczyszczenie lub wymiana filtrów
6. Sprawdzenie zgodności parametrów z dokumentacją techniczną urządzenia
7. Wpis do paszportu technicznego z określeniem daty następnego przeglądu, stanu technicznego urządzenia i ewentualnych zaleceń co do dalszej eksploatacji
8. Sprawowanie nadzoru technicznego nad powierzonym sprzętem (aparaturą)
9. Legalizacje
10. Kalibracje
11. Sprawdzenie instalacji
12. Ustawienie (regulacje) wymaganych przez producenta parametrów
13. Sporządzenie orzeczeń o stanie urządzeń nie nadających się do naprawy – ekspertyza
14. Sporządzenie raportu serwisowego z wykonanych prac
15. Wszystkie niezbędne materiały eksploatacyjne zgodnie z DTR producenta

## Zadanie 3
Zadanie nr 3 | [6 empty] | Załącznik nr 3.3 do SIWZ
KARDIOMONITORY
Lp | Nazwa | Lokalizacja | jm | Ilość | Ilość przewidywanych przeglądów w czasie trwania umowy | Cena netto | Stawka VAT % | Cena brutto | Wartość netto | Wartość brutto
1 | Monitor Beosn HCH-E-SV-23-01 | Oddział Pediatrii | szt. | 1 | 1 |  |  | 0 | 0 | 0
2 | Kardiomonitor SpaceLab | Neurologia | szt. | 1 | 1 |  |  | 0 | 0 | 0
3 | Monitor funkcji życia PM 8000 | Neurologia | szt. | 1 | 1 |  |  | 0 | 0 | 0
4 | Monitor modułowy PM 6000 | Izba Przyjęć | szt. | 2 | 1 |  |  | 0 | 0 | 0
5 | Monitor funkcji życia PM 8000 | Izba Przyjęć | szt. | 1 | 1 |  |  | 0 | 0 | 0
6 | Kardiomonitor Diaskope 2 Vismo | Oddział Chirurgii Urazowo-Ortopedycznej | szt. | 2 | 1 |  |  | 0 | 0 | 0
7 | Kardiomonitor FX 2000 | Oddział Kardiologiczny | szt. | 12 | 1 |  |  | 0 | 0 | 0
8 | Kardiomonitor FX 2000 | Oddział Chirurgii Ogólnej i Endokrynologicznej | szt. | 2 | 1 |  |  | 0 | 0 | 0
9 | Kardiomonitor FX 2000 | Oddział Urologii | szt. | 2 | 1 |  |  | 0 | 0 | 0
10 | Monitor DASH 3000 bez CO2 | Blok Operacyjny Anestezjologia | szt. | 1 | 1 |  |  | 0 | 0 | 0
11 | Monitor pacjenta MEC 1000 WIW PRAY | Oddział Chirurgii Ogólnej i Endokrynologicznej | szt. | 5 | 1 |  |  | 0 | 0 | 0
12 | Kardiomonitor SpaceLab | Izba Przyjęć | szt. | 1 | 1 |  |  | 0 | 0 | 0
13 | Kardiomonitor SpaceLab | Oddział Neurologii | szt. | 1 | 1 |  |  | 0 | 0 | 0
14 | Kardiomonitor SpaceLab | Blok Operacyjny Anestezjologia | szt. | 2 | 1 |  |  | 0 | 0 | 0
15 | Monitor nieinwazyjny Philips typ C3 | Oddział Pediatrii | szt. | 2 | 1 |  |  | 0 | 0 | 0
16 | Kardiomonitor FX 2000 | Oddział Wewnętrzny | szt. | 4 | 1 |  |  | 0 | 0 | 0
17 | Kardiomonitor nieinwazyjny FX 862 | Oddział Chirurgii Dziecięcej | szt. | 1 | 1 |  |  | 0 | 0 | 0
18 | Kardiomonitor BEO | Oddział Chirurgii Urazowo-Ortopedycznej | szt. | 1 | 1 |  |  | 0 | 0 | 0
19 | Kardiomonitor BEO | Blok Operacyjny Anestezjologia | szt. | 1 | 1 |  |  | 0 | 0 | 0
20 | Monitor DASH 3000 CO2 | Blok Operacyjny Anestezjologia | szt. | 1 | 1 |  |  | 0 | 0 | 0
RAZEM | [8 empty] | 0 | 0
Podatek VAT | [8 empty] | 0
A. Cena 1 roboczogodziny naprawy
Cena brutto: …………... zł,
cena netto …………... zł,
B. Cena ryczałtowa przesyłki w obie strony (jeżeli dotyczy)
Cena brutto: …………... zł,
cena netto …………... zł,
C. Cena ryczałtowa dojazdu w obie strony (dotyczy wyłącznie napraw, koszty dojazdów do przeglądów zawiera cena za przeglądy))
Cena brutto: …………... zł,
cena netto …………... zł,
D. Okres gwarancyjny na usługę po dokonanym przeglądzie technicznym : …………... (liczba miesięcy)
Okres gwarancji po dokonanej naprawie na ten sam rodzaj uszkodzenia: …………... (liczba miesięcy)
Zakres przeglądu aparatów i urządzeń medycznych
1. Konserwacja aparatu ( urządzenia medycznego)
2. Sprawdzenie stanu obudowy - uszkodzenia mechaniczne
3. Sprawdzenie stanu izolacji elektrycznej
4. Sprawdzenie stanu elementów ruchomych
5. Oczyszczenie lub wymiana filtrów
6. Sprawdzenie zgodności parametrów z dokumentacją techniczną urządzenia
7. Wpis do paszportu technicznego z określeniem daty następnego przeglądu, stanu technicznego urządzenia i ewentualnych zaleceń co do dalszej eksploatacji
8. Sprawowanie nadzoru technicznego nad powierzonym sprzętem (aparaturą)
9. Legalizacje
10. Kalibracje
11. Sprawdzenie instalacji
12. Ustawienie (regulacje) wymaganych przez producenta parametrów
13. Sporządzenie orzeczeń o stanie urządzeń nie nadających się do naprawy – ekspertyza
14. Sporządzenie raportu serwisowego z wykonanych prac
15. Wszystkie niezbędne materiały eksploatacyjne zgodnie z DTR producenta

## Zadanie 4
Załącznik nr 3.4 do SIWZ
Zadanie nr 4
WIERTARKI, PIŁY
Lp | Nazwa | Lokalizacja | jm | Ilość | Ilość przewidywanych przeglądów w czasie trwania umowy | Cena netto | Stawka VAT % | Cena brutto | Wartość netto | Wartość brutto
1 | Wiertarka typu Ortopedia GA54 | Oddział Chirurgii Urazowo-Ortopedycznej | szt. | 1 | 1 |  |  | 0 | 0 | 0
2 | Wiertarka COMMAND 2 Stryker | Oddział Chirurgii Dziecięcej | szt. | 1 | 1 |  |  | 0 | 0 | 0
3 | Piła do cięcia gipsu GP-024 | Oddział Chirurgii Urazowo-Ortopedycznej | szt. | 1 | 1 |  |  | 0 | 0 | 0
4 | Piła do cięcia gipsu elektryczna | Poradnie Specjalistyczne | szt. | 1 | 1 |  |  | 0 | 0 | 0
[8 empty] | Razem | 0 | 0
Podatek VAT | [8 empty] | 0
A. Cena 1 roboczogodziny naprawy
Cena brutto: …………... zł,
cena netto …………... zł,
B. Cena ryczałtowa przesyłki w obie strony (jeżeli dotyczy)
Cena brutto: …………... zł,
cena netto …………... zł,
C. Cena ryczałtowa dojazdu w obie strony (dotyczy wyłącznie napraw, koszty dojazdów do przeglądów zawiera cena za przeglądy))
Cena brutto: …………... zł,
cena netto …………... zł,
D. Okres gwarancyjny na usługę po dokonanym przeglądzie technicznym : …………... (liczba miesięcy)
Okres gwarancji po dokonanej naprawie na ten sam rodzaj uszkodzenia: …………... (liczba miesięcy)
Zakres przeglądu aparatów i urządzeń medycznych
1. Konserwacja aparatu ( urządzenia medycznego)
2. Sprawdzenie stanu obudowy - uszkodzenia mechaniczne
3. Sprawdzenie stanu izolacji elektrycznej
4. Sprawdzenie stanu elementów ruchomych
5. Oczyszczenie lub wymiana filtrów
6. Sprawdzenie zgodności parametrów z dokumentacją techniczną urządzenia
7. Wpis do paszportu technicznego z określeniem daty następnego przeglądu, stanu technicznego urządzenia i ewentualnych zaleceń co do dalszej eksploatacji
8. Sprawowanie nadzoru technicznego nad powierzonym sprzętem (aparaturą)
9. Legalizacje
10. Kalibracje
11. Sprawdzenie instalacji
12. Ustawienie (regulacje) wymaganych przez producenta parametrów
13. Sporządzenie orzeczeń o stanie urządzeń nie nadających się do naprawy – ekspertyza
14. Sporządzenie raportu serwisowego z wykonanych prac
15. Wszystkie niezbędne materiały eksploatacyjne zgodnie z DTR producenta

## Zadanie 5
Zadanie nr 5 | [7 empty] | Załącznik nr 3.5 do SIWZ
ŁÓŻKA
Lp | Nazwa | Lokalizacja | jm | Ilość | Ilość przewidywanych przeglądów w czasie trwania umowy | Cena netto | Stawka VAT % | Cena brutto | Wartość netto | Wartość brutto
1 | Łóżko Avant | Intensywna Terapia | szt. | 3 | 1 |  |  | 0 | 0 | 0
2 | Łóżko elektryczne Stolter | Oddział Kardiologiczny | szt. | 4 | 1 |  |  | 0 | 0 | 0
3 | Łóżko Famed typu LE-040 | Intensywna Terapia | szt. | 4 | 1 |  |  | 0 | 0 | 0
4 | Łóżko LR- 120 | Blok Operacyjny Anestezjologia | szt. | 5 | 1 |  |  | 0 | 0 | 0
5 | Łóżko Eleganza | Oddział Chirurgii Ogólnej i Endokrynologicznej | szt. | 7 | 1 |  |  | 0 | 0 | 0
6 | Łóżko elektryczne LE-12 Famed | Oddział Pediatrii | szt. | 1 | 1 |  |  | 0 | 0 | 0
7 | Łóżko elektryczne LE-12 IP- X4 Famed | Oddział Wewnętrzny | szt. | 1 | 1 |  |  | 0 | 0 | 0
8 | Łóżko elektryczne CLASICO Stolter | Oddział Wewnętrzny | szt. | 3 | 1 |  |  | 0 | 0 | 0
9 | Łóżko elektryczne Stolter | Oddział Neurologii z Pododdziałem Udarowym | szt. | 5 | 1 |  |  | 0 | 0 | 0
10 | Łóżko elektryczne Famed LR 10.1 | Oddział Neurologii z Pododdziałem Udarowym | szt. | 2 | 1 |  |  | 0 | 0 | 0
11 | Łóżko elektryczne Famed LE-12 | Oddział Neurologii z Pododdziałem Udarowym | szt. | 1 | 1 |  |  | 0 | 0 | 0
12 | Łóżko elektryczne Eleganza | Oddział Urologii | szt. | 1 | 1 |  |  | 0 | 0 | 0
13 | Łóżko elektryczne Eleganza | Oddział Urologii | szt. | 1 | 1 |  |  | 0 | 0 | 0
14 | Łóżko porodowe elektryczne HM2006 | Blok Porodowy | szt. | 3 | 1 |  |  | 0 | 0 | 0
15 | Łóżko rehabilitacyjne "EW-MED" Drewniane | Oddział Neurologii | szt. | 2 | 1 |  |  | 0 | 0 | 0
16 | Fotel gin.-poł. Typ Golem URODYNAMIC | Oddział Urologii | szt. | 1 | 1 |  |  | 0 | 0 | 0
RAZEM | [8 empty] | 0 | 0
Podatek VAT | [8 empty] | 0
A. Cena 1 roboczogodziny naprawy
Cena brutto: …………... zł,
cena netto …………... zł,
B. Cena ryczałtowa przesyłki w obie strony (jeżeli dotyczy)
Cena brutto: …………... zł,
cena netto …………... zł,
C. Cena ryczałtowa dojazdu w obie strony (dotyczy wyłącznie napraw, koszty dojazdów do przeglądów zawiera cena za przeglądy))
Cena brutto: …………... zł,
cena netto …………... zł,
D. Okres gwarancyjny na usługę po dokonanym przeglądzie technicznym : …………... (liczba miesięcy)
Okres gwarancji po dokonanej naprawie na ten sam rodzaj uszkodzenia: …………... (liczba miesięcy)
Okres gwarancyjny na usługę po dokonanym przeglądzie technicznym : …………... (liczba miesięcy)
Zakres przeglądu aparatów i urządzeń medycznych
1. Konserwacja aparatu ( urządzenia medycznego)
2. Sprawdzenie stanu obudowy - uszkodzenia mechaniczne
3. Sprawdzenie stanu izolacji elektrycznej
4. Sprawdzenie stanu elementów ruchomych
5. Oczyszczenie lub wymiana filtrów
6. Sprawdzenie zgodności parametrów z dokumentacją techniczną urządzenia
7. Wpis do paszportu technicznego z określeniem daty następnego przeglądu, stanu technicznego urządzenia i ewentualnych zaleceń co do dalszej eksploatacji
8. Sprawowanie nadzoru technicznego nad powierzonym sprzętem (aparaturą)
9. Legalizacje
10. Kalibracje
11. Sprawdzenie instalacji
12. Ustawienie (regulacje) wymaganych przez producenta parametrów
13. Sporządzenie orzeczeń o stanie urządzeń nie nadających się do naprawy – ekspertyza
14. Sporządzenie raportu serwisowego z wykonanych prac
15. Wszystkie niezbędne materiały eksploatacyjne zgodnie z DTR producenta

## Zadanie 6
Zadanie nr 6 | [5 empty] | Załącznik nr 3.6 do SIWZ
NEBULIZATORY, LAMPY, INHALATOR, KARDIOTOKOGRAF, SZYNY DO ĆWICZEŃ
Lp | Nazwa | Lokalizacja | jm | Ilość | Ilość przewidywanych przeglądów w czasie trwania umowy | Cena netto | Stawka VAT % | Cena brutto | Wartość netto | Wartość brutto
1 | Nebulizator OB. CONCEPT | Oddział Pediatrii | szt. | 1 | 1 |  |  | 0 | 0 | 0
2 | Nebulizator OB. Smartneb 3003 | Oddział Pediatrii | szt. | 1 | 1 |  |  | 0 | 0 | 0
3 | Inhalator pneumatyczny Voyage | Oddział Pediatrii | szt. | 1 | 1 |  |  | 0 | 0 | 0
4 | Lampa do fototerapii FTL | Oddział Neonatologii | szt. | 3 | 1 |  |  | 0 | 0 | 0
5 | Lampa Solux | Oddział Chirurgii Dziecięcej | szt. | 1 | 1 |  |  | 0 | 0 | 0
6 | Lampa bezcieniowa 1ogniskowa H-S5 | Oddział Chirurgii Urazowo-Ortopedycznej | szt. | 2 | 1 |  |  | 0 | 0 | 0
7 | Lampa bezcieniowa statywowa | Oddział Chirurgii Urazowo-Ortopedycznej | szt. | 1 | 1 |  |  | 0 | 0 | 0
8 | Lampa bezcieniowa | Poradnie Specjalistyczne | szt. | 2 | 1 |  |  | 0 | 0 | 0
9 | Lampa bezcieniowa | Izba Przyjęć | szt. | 2 | 1 |  |  | 0 | 0 | 0
10 | Lampa Solux LS-3 | Oddział Chirurgii Urazowo-Ortopedycznej | szt. | 1 | 1 |  |  | 0 | 0 | 0
11 | Lampa Bioptron Pro 1 | Oddział Rehabilitacyjny | szt. | 1 | 1 |  |  | 0 | 0 | 0
12 | Lampa Lumina | Oddział Rehabilitacyjny | szt. | 2 | 1 |  |  | 0 | 0 | 0
13 | Lampa akumulatorowa 4-ogniskowa | Oddział Ginekologiczno-Położniczy | szt. | 1 | 1 |  |  | 0 | 0 | 0
14 | Lampa 2-ogniskowa | Oddział Ginekologiczno-Położniczy | szt. | 1 | 1 |  |  | 0 | 0 | 0
15 | Lampa Solux statywowa typ LSK | Poradnia Rehabilitacyjna | szt. | 1 | 1 |  |  | 0 | 0 | 0
16 | Lampa Solux stołowa LS-5 | Poradnia Rehabilitacyjna | szt. | 1 | 1 |  |  | 0 | 0 | 0
17 | Lampa Solux stołowa LSC | Poradnia Rehabilitacyjna | szt. | 1 | 1 |  |  | 0 | 0 | 0
17 | Lampa operacyjna 1 ogniskowa Medilux BHS-176 | Oddział Ginekologiczno-Położniczy | szt. | 3 | 1 |  |  | 0 | 0 | 0
18 | Lampa operacyjna DR MACH | Oddział Ginekologiczno-Położniczy | szt. | 1 | 1 |  |  | 0 | 0 | 0
19 | Lampa operacyjna LUMENA | Oddział Chirurgii Dziecięcej | szt. | 1 | 1 |  |  | 0 | 0 | 0
20 | Lampa operacyjnailed 5/3 | Blok Operacyjny | szt. | 3 | 1 |  |  | 0 | 0 | 0
21 | Lampa Hanaulux | Oddział Chirurgii Urazowo-Ortopedycznej | szt. | 1 | 1 |  |  | 0 | 0 | 0
22 | Lampa operacyjna LO 23 | Oddział Chirurgii Ogólnej i Endokrynologicznej | szt. | 2 | 1 |  |  | 0 | 0 | 0
23 | Detektor tętna płodu FC-100 | Poradnie Specjalistyczne | szt. | 1 | 1 |  |  | 0 | 0 | 0
19 | Kardiotokograf BTL FC-700 | Poradnie Specjalistyczne | szt. | 1 | 1 |  |  | 0 | 0 | 0
20 | Kardiotokograf Typu M1351A Philips | Oddział Ginekologiczno-Położnicza | szt. | 1 | 1 |  |  | 0 | 0 | 0
21 | Kardiotokograf Corometrics | Oddział Ginekologiczno-Położniczy | szt. | 2 | 1 |  |  | 0 | 0 | 0
22 | Kardiotokograf BTL FC-700 | Oddział Ginekologiczno-Położniczy | szt. | 1 | 1 |  |  | 0 | 0 | 0
23 | Szyna do ćwiczeń | Oddział Chirurgii Urazowo-Ortopedycznej | szt. | 1 | 1 |  |  | 0 | 0 | 0
24 | Szyna do ćwiczeń FISIOTEN | Oddział Chirurgii Urazowo-Ortopedycznej | szt. | 1 | 1 |  |  | 0 | 0 | 0
25 | Spirometr Pneumotrack Vitalograph 6800 | Oddział Wewnętrzny | szt. | 1 | 1 |  |  | 0 | 0 | 0
26 | EEG Elmiko Digi Track | Oddział Neurologii | szt. | 1 | 1 |  |  | 0 | 0 | 0
27 | Laser biostymulacyjny LP 50 | rehabilitacja-dział | szt. | 1 | 1 |  |  | 0 | 0 | 0
28 | Piec Parafinowy BP 4-30/1 | rehabilitacja-dział | szt. | 1 | 1 |  |  | 0 | 0 | 0
29 | Lampa stołowa Sollux | rehabilitacja-dział | szt. | 1 | 1 |  |  | 0 | 0 | 0
30 | Lampa Sollux statywowa | rehabilitacja-dział | szt. | 1 | 1 |  |  | 0 | 0 | 0
31 | Lampa stołowa Sollux | rehabilitacja-dział | szt. | 1 | 1 |  |  | 0 | 0 | 0
32 | Lampa ILED Trumph | Blok Operacyjny / Instrumentaria | szt. | 5 | 1 |  |  | 0 | 0 | 0
RAZEM | [8 empty] | 0 | 0
Podatek VAT | [8 empty] | 0
A. Cena 1 roboczogodziny naprawy
Cena brutto: …………... zł,
cena netto …………... zł,
B. Cena ryczałtowa przesyłki w obie strony (jeżeli dotyczy)
Cena brutto: …………... zł,
cena netto …………... zł,
C. Cena ryczałtowa dojazdu w obie strony (dotyczy wyłącznie napraw, koszty dojazdów do przeglądów zawiera cena za przeglądy))
Cena brutto: …………... zł,
cena netto …………... zł,
D. Okres gwarancyjny na usługę po dokonanym przeglądzie technicznym : …………... (liczba miesięcy)
Okres gwarancji po dokonanej naprawie na ten sam rodzaj uszkodzenia: …………... (liczba miesięcy)
Zakres przeglądu aparatów i urządzeń medycznych
1. Konserwacja aparatu ( urządzenia medycznego)
2. Sprawdzenie stanu obudowy - uszkodzenia mechaniczne
3. Sprawdzenie stanu izolacji elektrycznej
4. Sprawdzenie stanu elementów ruchomych
5. Oczyszczenie lub wymiana filtrów
6. Sprawdzenie zgodności parametrów z dokumentacją techniczną urządzenia
7. Wpis do paszportu technicznego z określeniem daty następnego przeglądu, stanu technicznego urządzenia i ewentualnych zaleceń co do dalszej eksploatacji
8. Sprawowanie nadzoru technicznego nad powierzonym sprzętem (aparaturą)
9. Legalizacje
10. Kalibracje
11. Sprawdzenie instalacji
12. Ustawienie (regulacje) wymaganych przez producenta parametrów
13. Sporządzenie orzeczeń o stanie urządzeń nie nadających się do naprawy – ekspertyza
14. Sporządzenie raportu serwisowego z wykonanych prac
15. Wszystkie niezbędne materiały eksploatacyjne zgodnie z DTR producenta

## Zadanie 7
Zadanie nr 7 | [5 empty] | Załącznik nr 3.7 do SIWZ
SSAKI
Lp | Nazwa | Lokalizacja | jm | Ilość | Ilość przewidywanych przeglądów w czasie trwania umowy | Cena netto | Stawka VAT % | Cena brutto | Wartość netto | Wartość brutto
1 | Ssak elektryczny Askir 30 | Oddział Neurologii z Pododdziałem Udarowym | szt. | 2 | 1 |  |  | 0 | 0 | 0
2 | Ssak elektryczny S04 | Blok Operacyjny Instrumentaria | szt. | 1 | 1 |  |  | 0 | 0 | 0
3 | Ssak elektryczny CM-4 | Oddział Pediatrii | szt. | 1 | 1 |  |  | 0 | 0 | 0
4 | Ssak elektryczny ATMOS LC16 | Oddział Pediatrii | szt. | 1 | 1 |  |  | 0 | 0 | 0
5 | Ssak elektryczny typu Aspiret | Oddział Neonatologii | szt. | 1 | 1 |  |  | 0 | 0 | 0
6 | Ssak elektryczny WAN-2 | Pracownia Endoskopii | szt. | 1 | 1 |  |  | 0 | 0 | 0
7 | Ssak elektryczny S04 OGARIT | Pracownia Endoskopii | szt. | 2 | 1 |  |  | 0 | 0 | 0
8 | Ssak elektryczny WAN- M2 | Oddział Chirurgii Urazowo-Ortopedycznej | szt. | 1 | 1 |  |  | 0 | 0 | 0
9 | Ssak elektryczny S04 OGARIT | Oddział Chirurgii Ogólnej i Endokrynologicznej | szt. | 2 | 1 |  |  | 0 | 0 | 0
10 | Ssak elektryczny Basic 30 | Oddział Ginekologiczno-Położniczy | szt. | 1 | 1 |  |  | 0 | 0 | 0
11 | Ssak Wan M-1 | Oddział Kardiologiczny | szt. | 1 | 1 |  |  | 0 | 0 | 0
12 | Ssak Wan M-1 | Oddział Kardiologiczny | szt. | 1 | 1 |  |  | 0 | 0 | 0
13 | Ssak Wan M-2 | Oddział Kardiologiczny | szt. | 1 | 1 |  |  | 0 | 0 | 0
14 | Ssak Wan M-2 | Oddział Kardiologiczny | szt. | 1 | 1 |  |  | 0 | 0 | 0
15 | Ssak BOSCARD | Izba Przyjęć | szt. | 1 | 1 |  |  | 0 | 0 | 0
16 | Ssak elektryczny S04 | Oddział Wewnętrzny | szt. | 1 | 1 |  |  | 0 | 0 | 0
17 | Ssak elektryczny WAN- M2 | Oddział Wewnętrzny | szt. | 2 | 1 |  |  | 0 | 0 | 0
18 | Ssak elektryczny SO4 | Oddział Chirurgii Dziecięcej | szt. | 1 | 1 |  |  | 0 | 0 | 0
19 | Ssak BOSCARD | Oddział Chirurgii Dziecięcej | szt. | 1 | 1 |  |  | 0 | 0 | 0
20 | Ssak elektryczny ASKIR | Oddział Chirurgii Dziecięcej | szt. | 1 | 1 |  |  | 0 | 0 | 0
21 | Ssak gazowy | Oddział Chirurgii Urazowo-Ortopedycznej | szt. | 2 | 1 |  |  | 0 | 0 | 0
22 | Ssak elektryczny F18 | Oddział Chirurgii Urazowo-Ortopedycznej | szt. | 1 | 1 |  |  | 0 | 0 | 0
23 | Ssak elektryczny typu Aspiret | Oddział Rehabilitacyjny | szt. | 1 | 1 |  |  | 0 | 0 | 0
24 | Ssak Wan M-2 | Poradnie Specjalistyczne | szt. | 1 | 1 |  |  | 0 | 0 | 0
25 | Ssak elektryczny | Oddział Urologii | szt. | 3 | 1 |  |  | 0 | 0 | 0
26 | Ssak elektryczny | Dział Diagnostyki Obrazowej | szt. | 1 | 1 |  |  | 0 | 0 | 0
27 | Ssak elektryczny WAN- M1 | Pracownia Motoryki Przewodu Pokarmowego | szt. | 1 | 1 |  |  | 0 | 0 | 0
RAZEM | [8 empty] | 0 | 0
Podatek VAT | [8 empty] | 0
A. Cena 1 roboczogodziny naprawy
Cena brutto: …………... zł,
cena netto …………... zł,
B. Cena ryczałtowa przesyłki w obie strony (jeżeli dotyczy)
Cena brutto: …………... zł,
cena netto …………... zł,
C. Cena ryczałtowa dojazdu w obie strony (dotyczy wyłącznie napraw, koszty dojazdów do przeglądów zawiera cena za przeglądy))
Cena brutto: …………... zł,
cena netto …………... zł,
D. Okres gwarancyjny na usługę po dokonanym przeglądzie technicznym : …………... (liczba miesięcy)
Okres gwarancji po dokonanej naprawie na ten sam rodzaj uszkodzenia: …………... (liczba miesięcy)
Zakres przeglądu aparatów i urządzeń medycznych
1. Konserwacja aparatu ( urządzenia medycznego)
2. Sprawdzenie stanu obudowy - uszkodzenia mechaniczne
3. Sprawdzenie stanu izolacji elektrycznej
4. Sprawdzenie stanu elementów ruchomych
5. Oczyszczenie lub wymiana filtrów
6. Sprawdzenie zgodności parametrów z dokumentacją techniczną urządzenia
7. Wpis do paszportu technicznego z określeniem daty następnego przeglądu, stanu technicznego urządzenia i ewentualnych zaleceń co do dalszej eksploatacji
8. Sprawowanie nadzoru technicznego nad powierzonym sprzętem (aparaturą)
9. Legalizacje
10. Kalibracje
11. Sprawdzenie instalacji
12. Ustawienie (regulacje) wymaganych przez producenta parametrów
13. Sporządzenie orzeczeń o stanie urządzeń nie nadających się do naprawy – ekspertyza
14. Sporządzenie raportu serwisowego z wykonanych prac
15. Wszystkie niezbędne materiały eksploatacyjne zgodnie z DTR producenta

## Zadanie 8
Zadanie nr 8 | [5 empty] | Załącznik nr 3.8 do SIWZ
POMPY STRZYKAWKOWE
Lp | Nazwa | Lokalizacja | jm | Ilość | Ilość przewidywanych przeglądów w czasie trwania umowy | Cena netto | Stawka VAT % | Cena brutto | Wartość netto | Wartość brutto
1 | Pompa strzykawkowa ASCOR | Intensywna Terapia | szt. | 1 | 1 |  |  | 0 | 0 | 0
2 | Pompa strzykawkowa ASCOR | Intensywna Terapia | szt. | 1 | 1 |  |  | 0 | 0 | 0
3 | Pompa strzykawkowa ASCOR | Intensywna Terapia | szt. | 1 | 1 |  |  | 0 | 0 | 0
4 | Pompa strzykawkowa ASCOR | Intensywna Terapia | szt. | 1 | 1 |  |  | 0 | 0 | 0
5 | Pompa strzykawkowa ASCOR | Intensywna Terapia | szt. | 1 | 1 |  |  | 0 | 0 | 0
6 | Pompa strzykawkowa ASCOR | Intensywna Terapia | szt. | 1 | 1 |  |  | 0 | 0 | 0
7 | Pompa strzykawkowa ASCOR | Intensywna Terapia | szt. | 1 | 1 |  |  | 0 | 0 | 0
8 | Pompa strzykawkowa ASCOR | Intensywna Terapia | szt. | 1 | 1 |  |  | 0 | 0 | 0
9 | Pompa strzykawkowa ASCOR | Intensywna Terapia | szt. | 1 | 1 |  |  | 0 | 0 | 0
10 | Pompa strzykawkowa ASCOR | Intensywna Terapia | szt. | 1 | 1 |  |  | 0 | 0 | 0
11 | Pompa strzykawkowa ASCOR | Urologia | szt. | 1 | 1 |  |  | 0 | 0 | 0
12 | Pompa strzykawkowa ASCOR | Blok Operacyjny Anestezjologia | szt. | 1 | 1 |  |  | 0 | 0 | 0
13 | Pompa strzykawkowa ASCOR | Oddział Kardiologiczny | szt. | 1 | 1 |  |  | 0 | 0 | 0
14 | pompa strzykawkowa ASCOR | Oddział Pediatrii | szt. | 1 | 1 |  |  | 0 | 0 | 0
15 | Pompa strzykawkowa ASCOR | Oddział Kardiologiczny | szt. | 1 | 1 |  |  | 0 | 0 | 0
16 | Pompa strzykawkowa ASCOR | Oddział Neurologii z Pododdziałem Udarowym | szt. | 1 | 1 |  |  | 0 | 0 | 0
17 | Pompa strzykawkowa ASCOR | Blok Operacyjny Anestezjologia | szt. | 1 | 1 |  |  | 0 | 0 | 0
18 | Pompa strzykawkowa ASCOR | Oddział Neurologii z Pododdziałem Udarowym | szt. | 1 | 1 |  |  | 0 | 0 | 0
19 | Pompa strzykawkowa ASCOR | Oddział Kardiologiczny | szt. | 2 | 1 |  |  | 0 | 0 | 0
20 | Pompa strzykawkowa ASCOR | Oddział Kardiologiczny | szt. | 1 | 1 |  |  | 0 | 0 | 0
21 | Pompa strzykawkowa ASCOR | Oddział Wewnętrzny | szt. | 5 | 1 |  |  | 0 | 0 | 0
22 | Pompa strzykawkowa ASCOR | Oddział Chirurgii Ogólnej i Endokrynologicznej | szt. | 2 | 1 |  |  | 0 | 0 | 0
23 | Pompa strzykawkowa ASCOR | Oddział Chirurgii Ogólnej i Endokrynologicznej | szt. | 5 | 1 |  |  | 0 | 0 | 0
24 | Pompa strzykawkowa ASCOR | Oddział Chirurgii Dziecięcej | szt. | 1 | 1 |  |  | 0 | 0 | 0
RAZEM | [8 empty] | 0 | 0
Podatek VAT | [8 empty] | 0
A. Cena 1 roboczogodziny naprawy
Cena brutto: …………... zł,
cena netto …………... zł,
B. Cena ryczałtowa przesyłki w obie strony (jeżeli dotyczy)
Cena brutto: …………... zł,
cena netto …………... zł,
C. Cena ryczałtowa dojazdu w obie strony (dotyczy wyłącznie napraw, koszty dojazdów do przeglądów zawiera cena za przeglądy))
Cena brutto: …………... zł,
cena netto …………... zł,
D. Okres gwarancyjny na usługę po dokonanym przeglądzie technicznym : …………... (liczba miesięcy)
Okres gwarancji po dokonanej naprawie na ten sam rodzaj uszkodzenia: …………... (liczba miesięcy)
Zakres przeglądu aparatów i urządzeń medycznych
1. Konserwacja aparatu ( urządzenia medycznego)
2. Sprawdzenie stanu obudowy - uszkodzenia mechaniczne
3. Sprawdzenie stanu izolacji elektrycznej
4. Sprawdzenie stanu elementów ruchomych
5. Oczyszczenie lub wymiana filtrów
6. Sprawdzenie zgodności parametrów z dokumentacją techniczną urządzenia
7. Wpis do paszportu technicznego z określeniem daty następnego przeglądu, stanu technicznego urządzenia i ewentualnych zaleceń co do dalszej eksploatacji
8. Sprawowanie nadzoru technicznego nad powierzonym sprzętem (aparaturą)
9. Legalizacje
10. Kalibracje
11. Sprawdzenie instalacji
12. Ustawienie (regulacje) wymaganych przez producenta parametrów
13. Sporządzenie orzeczeń o stanie urządzeń nie nadających się do naprawy – ekspertyza
14. Sporządzenie raportu serwisowego z wykonanych prac
15. Wszystkie niezbędne materiały eksploatacyjne zgodnie z DTR producenta

## Zadanie 9
Załącznik nr 3.9 do SIWZ
Zadanie nr 9
Pompy butelkowe
Lp | Nazwa | Lokalizacja | jm | Ilość | Ilość przewidywanych przeglądów w czasie trwania umowy | Cena netto | Stawka VAT % | Cena brutto | Wartość netto | Wartość brutto
1 | Pompy butelkowe B. Braun | Oddział Neurologii z Pododdziałem Udarowym | szt. | 3 | 1 |  |  | 0 | 0 | 0
2 | Pompa żywieniowa FLOCARE | Intensywna Terapia | szt. | 4 | 1 |  |  | 0 | 0 | 0
3 | Pompa żywieniowa FLOCARE | Oddział Chirurgii Ogólnej i Endokrynologicznej | szt. | 2 | 1 |  |  | 0 | 0 | 0
4 | Pompa infuzyjna PE 3000 MEDICO | Oddział Pediatrii | szt. | 6 | 1 |  |  | 0 | 0 | 0
5 | Pompa infuzyjna PE-3000-BL | Oddział Neonatologii | szt. | 1 | 1 |  |  | 0 | 0 | 0
6 | Pompa strzykawkowa Perfuzor-Braun | Oddział Chirurgii Ogólnej i Endokrynologicznej | szt. | 1 | 1 |  |  | 0 | 0 | 0
7 | Pompa infuzyjna Medima S1 | Blok Operacyjny Anestezjologia | szt. | 8 | 1 |  |  | 0 | 0 | 0
8 | Pompa infuzyjna Medima S1 | Intensywna Terapia | szt. | 4 | 1 |  |  | 0 | 0 | 0
9 | Pompa infuzyjna KWAPISZ typ DUET 20/50 | Oddział Neurologii z Pododdziałem Udarowym | szt. | 3 | 1 |  |  | 0 | 0 | 0
10 | Pompa infuzyjna KWAPISZ typ DUET | Oddział Neonatologii | szt. | 1 | 1 |  |  | 0 | 0 | 0
11 | Pompa infuzyjna Graseby 3100 | Oddział Chirurgii Urazowo-Ortopedycznej | szt. | 1 | 1 |  |  | 0 | 0 | 0
12 | Pompa infuzyjna Graseby 3100 | Izba Przyjęć | szt. | 3 | 1 |  |  | 0 | 0 | 0
13 | Pompa infuzyjna Medima S2 | Oddział Chirurgii Urazowo-Ortopedycznej | szt. | 1 | 1 |  |  | 0 | 0 | 0
14 | Pompa infuzyjna Medima S2 | Oddział Urologii | szt. | 1 | 1 |  |  | 0 | 0 | 0
15 | Pompa infuzyjna Medima S2 | Oddział Ginekologiczno- Położniczy | szt. | 1 | 1 |  |  | 0 | 0 | 0
16 | Pompa Graseby | Oddział Chirurgii Ogólnej i Endokrynologicznej | szt. | 1 | 1 |  |  | 0 | 0 | 0
RAZEM | [8 empty] | 0 | 0
Podatek VAT | [8 empty] | 0
A. Cena 1 roboczogodziny naprawy
Cena brutto: …………... zł,
cena netto …………... zł,
B. Cena ryczałtowa przesyłki w obie strony (jeżeli dotyczy)
Cena brutto: …………... zł,
cena netto …………... zł,
C. Cena ryczałtowa dojazdu w obie strony (dotyczy wyłącznie napraw, koszty dojazdów do przeglądów zawiera cena za przeglądy))
Cena brutto: …………... zł,
cena netto …………... zł,
D. Okres gwarancyjny na usługę po dokonanym przeglądzie technicznym : …………... (liczba miesięcy)
Okres gwarancji po dokonanej naprawie na ten sam rodzaj uszkodzenia: …………... (liczba miesięcy)
Zakres przeglądu aparatów i urządzeń medycznych
1. Konserwacja aparatu ( urządzenia medycznego)
2. Sprawdzenie stanu obudowy - uszkodzenia mechaniczne
3. Sprawdzenie stanu izolacji elektrycznej
4. Sprawdzenie stanu elementów ruchomych
5. Oczyszczenie lub wymiana filtrów
6. Sprawdzenie zgodności parametrów z dokumentacją techniczną urządzenia
7. Wpis do paszportu technicznego z określeniem daty następnego przeglądu, stanu technicznego urządzenia i ewentualnych zaleceń co do dalszej eksploatacji
8. Sprawowanie nadzoru technicznego nad powierzonym sprzętem (aparaturą)
9. Legalizacje
10. Kalibracje
11. Sprawdzenie instalacji
12. Ustawienie (regulacje) wymaganych przez producenta parametrów
13. Sporządzenie orzeczeń o stanie urządzeń nie nadających się do naprawy – ekspertyza
14. Sporządzenie raportu serwisowego z wykonanych prac
15. Wszystkie niezbędne materiały eksploatacyjne zgodnie z DTR producenta

## Zadanie 10
Zadanie nr 10 | [6 empty] | Załącznik nr 3.10 do SIWZ
LAPAROSKOP
Lp | Nazwa | Lokalizacja | jm | Ilość | Ilość przewidywanych przeglądów w czasie trwania umowy | Cena netto | Stawka VAT % | Cena brutto | Wartość netto | Wartość brutto
1 | Laparoskop STORZ | Blok Operacyjny Instrumentaria | szt. | 2 | 1 |  |  | 0 | 0 | 0
RAZEM | [8 empty] | 0 | 0
Podatek VAT | [8 empty] | 0
A. Cena 1 roboczogodziny naprawy
Cena brutto: …………... zł,
cena netto …………... zł,
B. Cena ryczałtowa przesyłki w obie strony (jeżeli dotyczy)
Cena brutto: …………... zł,
cena netto …………... zł,
C. Cena ryczałtowa dojazdu w obie strony (dotyczy wyłącznie napraw, koszty dojazdów do przeglądów zawiera cena za przeglądy))
Cena brutto: …………... zł,
cena netto …………... zł,
D. Okres gwarancyjny na usługę po dokonanym przeglądzie technicznym : …………... (liczba miesięcy)
Okres gwarancji po dokonanej naprawie na ten sam rodzaj uszkodzenia: …………... (liczba miesięcy)
Zakres przeglądu aparatów i urządzeń medycznych
1. Konserwacja aparatu ( urządzenia medycznego)
2. Sprawdzenie stanu obudowy - uszkodzenia mechaniczne
3. Sprawdzenie stanu izolacji elektrycznej
4. Sprawdzenie stanu elementów ruchomych
5. Oczyszczenie lub wymiana filtrów
6. Sprawdzenie zgodności parametrów z dokumentacją techniczną urządzenia
7. Wpis do paszportu technicznego z określeniem daty następnego przeglądu, stanu technicznego urządzenia i ewentualnych zaleceń co do dalszej eksploatacji
8. Sprawowanie nadzoru technicznego nad powierzonym sprzętem (aparaturą)
9. Legalizacje
10. Kalibracje
11. Sprawdzenie instalacji
12. Ustawienie (regulacje) wymaganych przez producenta parametrów
13. Sporządzenie orzeczeń o stanie urządzeń nie nadających się do naprawy – ekspertyza
14. Sporządzenie raportu serwisowego z wykonanych prac
15. Wszystkie niezbędne materiały eksploatacyjne zgodnie z DTR producenta

## Zadanie 11
Zadanie nr 11 | [5 empty] | Załącznik nr 3.11 do SIWZ
Strzykawka automatyczna
Lp | Nazwa | Lokalizacja | jm | Ilość | Ilość przewidywanych przeglądów w czasie trwania umowy | Cena netto | Stawka VAT % | Cena brutto | Wartość netto | Wartość brutto
1 | Strzykawka automatyczna GE | Dział Diagnostyki Obrazowej | szt. | 1 | 1 |  |  | 0 | 0 | 0
RAZEM | [8 empty] | 0 | 0
Podatek VAT | [8 empty] | 0
A. Cena 1 roboczogodziny naprawy
Cena brutto: …………... zł,
cena netto …………... zł,
B. Cena ryczałtowa przesyłki w obie strony (jeżeli dotyczy)
Cena brutto: …………... zł,
cena netto …………... zł,
C. Cena ryczałtowa dojazdu w obie strony (dotyczy wyłącznie napraw, koszty dojazdów do przeglądów zawiera cena za przeglądy))
Cena brutto: …………... zł,
cena netto …………... zł,
D. Okres gwarancyjny na usługę po dokonanym przeglądzie technicznym : …………... (liczba miesięcy)
Okres gwarancji po dokonanej naprawie na ten sam rodzaj uszkodzenia: …………... (liczba miesięcy)
Zakres przeglądu aparatów i urządzeń medycznych
1. Konserwacja aparatu ( urządzenia medycznego)
2. Sprawdzenie stanu obudowy - uszkodzenia mechaniczne
3. Sprawdzenie stanu izolacji elektrycznej
4. Sprawdzenie stanu elementów ruchomych
5. Oczyszczenie lub wymiana filtrów
6. Sprawdzenie zgodności parametrów z dokumentacją techniczną urządzenia
7. Wpis do paszportu technicznego z określeniem daty następnego przeglądu, stanu technicznego urządzenia i ewentualnych zaleceń co do dalszej eksploatacji
8. Sprawowanie nadzoru technicznego nad powierzonym sprzętem (aparaturą)
9. Legalizacje
10. Kalibracje
11. Sprawdzenie instalacji
12. Ustawienie (regulacje) wymaganych przez producenta parametrów
13. Sporządzenie orzeczeń o stanie urządzeń nie nadających się do naprawy – ekspertyza
14. Sporządzenie raportu serwisowego z wykonanych prac
15. Wszystkie niezbędne materiały eksploatacyjne zgodnie z DTR producenta

## Zadanie 12
Zadanie nr 12 | [6 empty] | Załącznik nr 3.12 do SIWZ
Zestawy Pomiarowe KARDIOLOGICZNE
Lp | Nazwa | Lokalizacja | jm | Ilość | Ilość przewidywanych przeglądów w czasie trwania umowy | Cena netto | Stawka VAT % | Cena brutto | Wartość netto | Wartość brutto
1 | Bieżnia kardiologiczna firmy Aspel | Poradnia Kardiologiczna | szt. | 1 | 1 |  |  | 0 | 0 | 0
2 | Zestaw wysiłkowy Cardio Test 612 | Poradnia Kardiologiczna | szt. | 1 | 1 |  |  | 0 | 0 | 0
3 | Zestaw Holcard 24 W ASPEL | Poradnia Kardiologiczna | szt. | 2 | 1 |  |  | 0 | 0 | 0
4 | Rejestrator SCRIBE | Poradnia Kardiologiczna | szt. | 1 | 1 |  |  | 0 | 0 | 0
5 | Holcard CR-07 | Poradnia Kardiologiczna | szt. | 6 | 1 |  |  | 0 | 0 | 0
6 | ASPEKT 800 | Poradnia Kardiologiczna | szt. | 8 | 1 |  |  | 0 | 0 | 0
7 | ASPEKT 702 | Poradnia Kardiologiczna | szt. | 10 | 1 |  |  | 0 | 0 | 0
8 | ASPEKT 812 | Poradnia Kardiologiczna | szt. | 4 | 1 |  |  | 0 | 0 | 0
9 | System Holtera pomiaru ciśnienia BOSO | Poradnia Kardiologiczna | szt. | 1 | 1 |  |  | 0 | 0 | 0
10 | System Holtera OXFORD OPTIMA | Poradnia Kardiologiczna | szt. | 1 | 1 |  |  | 0 | 0 | 0
11 | System Holtera MORTARA | Poradnia Kardiologiczna | szt. | 1 | 1 |  |  | 0 | 0 | 0
12 | Aparat MOBIL-O-GRAPH | Poradnia Kardiologiczna | szt. | 1 | 1 |  |  | 0 | 0 | 0
13 | Zestaw do badań wysiłkowych z cykloergometrem MEDEA | Poradnia Kardiologiczna | szt. | 1 | 1 |  |  | 0 | 0 | 0
RAZEM | [8 empty] | 0 | 0
Podatek VAT | [8 empty] | 0
A. Cena 1 roboczogodziny naprawy
Cena brutto: …………... zł,
cena netto …………... zł,
B. Cena ryczałtowa przesyłki w obie strony (jeżeli dotyczy)
Cena brutto: …………... zł,
cena netto …………... zł,
C. Cena ryczałtowa dojazdu w obie strony (dotyczy wyłącznie napraw, koszty dojazdów do przeglądów zawiera cena za przeglądy))
Cena brutto: …………... zł,
cena netto …………... zł,
D. Okres gwarancyjny na usługę po dokonanym przeglądzie technicznym : …………... (liczba miesięcy)
Okres gwarancji po dokonanej naprawie na ten sam rodzaj uszkodzenia: …………... (liczba miesięcy)
Zakres przeglądu aparatów i urządzeń medycznych
1. Konserwacja aparatu ( urządzenia medycznego)
2. Sprawdzenie stanu obudowy - uszkodzenia mechaniczne
3. Sprawdzenie stanu izolacji elektrycznej
4. Sprawdzenie stanu elementów ruchomych
5. Oczyszczenie lub wymiana filtrów
6. Sprawdzenie zgodności parametrów z dokumentacją techniczną urządzenia
7. Wpis do paszportu technicznego z określeniem daty następnego przeglądu, stanu technicznego urządzenia i ewentualnych zaleceń co do dalszej eksploatacji
8. Sprawowanie nadzoru technicznego nad powierzonym sprzętem (aparaturą)
9. Legalizacje
10. Kalibracje
11. Sprawdzenie instalacji
12. Ustawienie (regulacje) wymaganych przez producenta parametrów
13. Sporządzenie orzeczeń o stanie urządzeń nie nadających się do naprawy – ekspertyza
14. Sporządzenie raportu serwisowego z wykonanych prac
15. Wszystkie niezbędne materiały eksploatacyjne zgodnie z DTR producenta

## Zadanie 13
Załącznik nr 3.13 do SIWZ
Zadanie nr 13
SPRZĘT LABORATORYJNY
Lp | Nazwa | Lokalizacja | jm | Ilość | Ilość przewidywanych przeglądów w czasie trwania umowy | Cena netto | Stawka VAT % | Cena brutto | Wartość netto | Wartość brutto
1 | Autoklaw ASVE | Laboratorim | szt. | 1 | 1 |  |  | 0 | 0 | 0
2 | Cieplarka typ CWE-2A | Laboratorium | szt. | 3 | 1 |  |  | 0 | 0 | 0
3 | Łaźnia wodna cyrkulacyjna LWC | Laboratorim | szt. | 1 | 1 |  |  | 0 | 0 | 0
4 | Redestylator | Laboratorim | szt. | 1 | 1 |  |  | 0 | 0 | 0
5 | Wirówka EPPENDORF 5702 | Laboratorim | szt. | 2 | 1 |  |  | 0 | 0 | 0
6 | Wirówka IEC CENTR-B | Laboratorim | szt. | 1 | 1 |  |  | 0 | 0 | 0
7 | Wirówka MPW 210 | Laboratorim | szt. | 1 | 1 |  |  | 0 | 0 | 0
8 | Wirówka Serologiczna MPW 223e | Laboratorim | szt. | 1 | 1 |  |  | 0 | 0 | 0
9 | Destylator DE-61 | Apteka | szt. | 1 | 1 |  |  | 0 | 0 | 0
10 | Dygestorium | Apteka | szt. | 1 | 1 |  |  | 0 | 0 | 0
11 | Komora Laminarna | Apteka | szt. | 1 | 1 |  |  | 0 | 0 | 0
12 | Sterylizator HS-201A | Apteka | szt. | 1 | 1 |  |  | 0 | 0 | 0
13 | Łaźnia wodna LW-2M | Oddział Chirurgii Urazowo-Ortop. | szt. | 1 | 1 |  |  | 0 | 0 | 0
14 | Komora laminarna typ KLUS-1C | Izba Przyjęć | szt. | 1 | 1 |  |  | 0 | 0 | 0
15 | Myjnia ultradźwiękowa Ultron 509 | Centralna Sterylizatornia | szt. | 1 | 1 |  |  | 0 | 0 | 0
16 | Myjka ultradźwiękowa Digital PC+ Medisafe | Centralna Sterylizatornia | szt. | 1 | 1 |  |  | 0 | 0 | 0
17 | Suszarka Deco DC 2200 | Centralna Sterylizatornia | szt. | 1 | 1 |  |  | 0 | 0 | 0
RAZEM | [8 empty] | 0 | 0
Podatek VAT | [8 empty] | 0
A. Cena 1 roboczogodziny naprawy
Cena brutto: …………... zł,
cena netto …………... zł,
B. Cena ryczałtowa przesyłki w obie strony (jeżeli dotyczy)
Cena brutto: …………... zł,
cena netto …………... zł,
C. Cena ryczałtowa dojazdu w obie strony (dotyczy wyłącznie napraw, koszty dojazdów do przeglądów zawiera cena za przeglądy))
Cena brutto: …………... zł,
cena netto …………... zł,
D. Okres gwarancyjny na usługę po dokonanym przeglądzie technicznym : …………... (liczba miesięcy)
Okres gwarancji po dokonanej naprawie na ten sam rodzaj uszkodzenia: …………... (liczba miesięcy)
Zakres przeglądu aparatów i urządzeń medycznych
1. Konserwacja aparatu ( urządzenia medycznego)
2. Sprawdzenie stanu obudowy - uszkodzenia mechaniczne
3. Sprawdzenie stanu izolacji elektrycznej
4. Sprawdzenie stanu elementów ruchomych
5. Oczyszczenie lub wymiana filtrów
6. Sprawdzenie zgodności parametrów z dokumentacją techniczną urządzenia
7. Wpis do paszportu technicznego z określeniem daty następnego przeglądu, stanu technicznego urządzenia i ewentualnych zaleceń co do dalszej eksploatacji
8. Sprawowanie nadzoru technicznego nad powierzonym sprzętem (aparaturą)
9. Legalizacje
10. Kalibracje
11. Sprawdzenie instalacji
12. Ustawienie (regulacje) wymaganych przez producenta parametrów
13. Sporządzenie orzeczeń o stanie urządzeń nie nadających się do naprawy – ekspertyza
14. Sporządzenie raportu serwisowego z wykonanych prac
15. Wszystkie niezbędne materiały eksploatacyjne zgodnie z DTR producenta

## Zadanie 14
Załącznik nr 3.14 do SIWZ
Zadanie nr 14
PULSOKSYMETRY
Lp | Nazwa | Lokalizacja | jm | Ilość | Ilość przewidywanych przeglądów w czasie trwania umowy | Cena netto | Stawka VAT % | Cena brutto | Wartość netto | Wartość brutto
1 | Pulsoksymetr 7845 KONTRON. INSTRUMENTS LTD Wielka Brytania | Oddział Neonatologii | szt. | 1 | 1 |  |  | 0 | 0 | 0
2 | Pulsoksymetr NPB-295 | Oddział Neonatologii | szt. | 1 | 1 |  |  | 0 | 0 | 0
3 | Pulsoksymetr OXYPLETH | Oddział Chirurgii Dziecięcej | szt. | 1 | 1 |  |  | 0 | 0 | 0
4 | Pulsoksymetr firmy NONIN model 7500 | Oddział Neurologii z Pododdziałem Udarowym | szt. | 1 | 1 |  |  | 0 | 0 | 0
5 | Pulsoksymetr OSP 250 PULSMASTER | Oddział Pediatrii | szt. | 1 | 1 |  |  | 0 | 0 | 0
6 | Pulsoksymetr Oxytest 500 | Oddział Chirurgii Urazowo-Ortopedycznej | szt. | 1 | 1 |  |  | 0 | 0 | 0
7 | Pulsoksymetr MASIMO SET RAD 9 | Oddział Pediatrii | szt. | 1 | 1 |  |  | 0 | 0 | 0
9 | Pulsoksymetr PM-60 Mindray | Oddział Neonatologii | szt. | 1 | 1 |  |  | 0 | 0 | 0
10 | Pulsoksymetr z podręcznym kapnografem TYCO HEACTHARE | SOR | szt. | 1 | 1 |  |  | 0 | 0 | 0
RAZEM | [8 empty] | 0 | 0
Podatek VAT | [8 empty] | 0
A. Cena 1 roboczogodziny naprawy
Cena brutto: …………... zł,
cena netto …………... zł,
B. Cena ryczałtowa przesyłki w obie strony (jeżeli dotyczy)
Cena brutto: …………... zł,
cena netto …………... zł,
C. Cena ryczałtowa dojazdu w obie strony (dotyczy wyłącznie napraw, koszty dojazdów do przeglądów zawiera cena za przeglądy))
Cena brutto: …………... zł,
cena netto …………... zł,
D. Okres gwarancyjny na usługę po dokonanym przeglądzie technicznym : …………... (liczba miesięcy)
Okres gwarancji po dokonanej naprawie na ten sam rodzaj uszkodzenia: …………... (liczba miesięcy)
Zakres przeglądu aparatów i urządzeń medycznych
1. Konserwacja aparatu ( urządzenia medycznego)
2. Sprawdzenie stanu obudowy - uszkodzenia mechaniczne
3. Sprawdzenie stanu izolacji elektrycznej
4. Sprawdzenie stanu elementów ruchomych
5. Oczyszczenie lub wymiana filtrów
6. Sprawdzenie zgodności parametrów z dokumentacją techniczną urządzenia
7. Wpis do paszportu technicznego z określeniem daty następnego przeglądu, stanu technicznego urządzenia i ewentualnych zaleceń co do dalszej eksploatacji
8. Sprawowanie nadzoru technicznego nad powierzonym sprzętem (aparaturą)
9. Legalizacje
10. Kalibracje
11. Sprawdzenie instalacji
12. Ustawienie (regulacje) wymaganych przez producenta parametrów
13. Sporządzenie orzeczeń o stanie urządzeń nie nadających się do naprawy – ekspertyza
14. Sporządzenie raportu serwisowego z wykonanych prac
15. Wszystkie niezbędne materiały eksploatacyjne zgodnie z DTR producenta

## Zadanie 15
Załącznik nr 3.15 do SIWZ
Zadanie nr 15
SPRZĘT REHABILITACYJNY
Lp | Nazwa | Lokalizacja | jm | Ilość | Ilość przewidywanych przeglądów w czasie trwania umowy | Cena netto | Stawka VAT % | Cena brutto | Wartość netto | Wartość brutto
1 | Aparat do Ultradźwięków + Głowica | Oddział Rehabilitacyjny | szt. | 1 | 1 |  |  | 0 | 0 | 0
2 | Aparat do Elektroterapii BLACK BOX-GN | Oddział Rehabilitacyjny | szt. | 1 | 1 |  |  | 0 | 0 | 0
3 | Aparat do Elektroterapii FIRING 7F | Oddział Rehabilitacyjny | szt. | 1 | 1 |  |  | 0 | 0 | 0
4 | Przyrząd do masażu BOA firmy CryoFlex | Poradnia Rehabilitacyjna | szt. | 1 | 1 |  |  | 0 | 0 | 0
5 | Aparat DIATRONIC DT 10B firmy Technomex | Poradnia Rehabilitacyjna | szt. | 1 | 1 |  |  | 0 | 0 | 0
6 | Aparat do elektrot. MAGNO-ACTIVO typ Thera MAG | Poradnia Rehabilitacyjna | szt. | 1 | 1 |  |  | 0 | 0 | 0
7 | Aparat do elektroterapii MIXING firmy Technomex | Poradnia Rehabilitacyjna | szt. | 1 | 1 |  |  | 0 | 0 | 0
8 | Urządzenie Bioptron Pro typ Medical firmy Zepter | Poradnia Rehabilitacyjna | szt. | 1 | 1 |  |  | 0 | 0 | 0
9 | Wirówka 1116T kończyn górnych | Poradnia Rehabilitacyjna | szt. | 1 | 1 |  |  | 0 | 0 | 0
10 | Wirówka 1116T kończyn górnych | Poradnia Rehabilitacyjna | szt. | 1 | 1 |  |  | 0 | 0 | 0
11 | Aparat US-10 typ GN firmy Technomex | Poradnia Rehabilitacyjna | szt. | 1 | 1 |  |  | 0 | 0 | 0
12 | Aparat INTERDYNAMIC ID8C firmy Technomex | Poradnia Rehabilitacyjna | szt. | 1 | 1 |  |  | 0 | 0 | 0
13 | Aparat MAG-MAGNETIC firmy MAG International | Poradnia Rehabilitacyjna | szt. | 1 | 1 |  |  | 0 | 0 | 0
14 | Aparat do KRIOTERAPII Typ Kriopol R100 firmy Kriomedpol | Poradnia Rehabilitacyjna | szt. | 1 | 1 |  |  | 0 | 0 | 0
15 | Aparat do elektroterapii PULSOTRONIC ST-6D | Poradnia Rehabilitacyjna | szt. | 1 | 1 |  |  | 0 | 0 | 0
16 | Laser Polaris PM2 13/10/09 | Poradnia Rehabilitacyjna | szt. | 1 | 1 |  |  | 0 | 0 | 0
17 | Aparat do KRIO + sondy METRUM | Poradnie Specjalistyczne | szt. | 1 | 1 |  |  | 0 | 0 | 0
18 | Uniwersalny aparat do masażu leczniczego Aquavibron II Medimark | Oddział Rehabilitacyjny | szt. | 1 | 1 |  |  | 0 | 0 | 0
19 | Uniwersalny aparat do masażu leczniczego+EkoPompa | Oddział Rehabilitacyjny | szt. | 1 | 1 |  |  | 0 | 0 | 0
20 | Uniwersalny aparat do masażu leczniczego+EkoPompa | Poradnia Rehabilitacyjna | szt. | 1 | 1 |  |  | 0 | 0 | 0
21 | EkoPompa Medimark | Oddział Rehabilitacyjny | szt. | 1 | 1 |  |  | 0 | 0 | 0
RAZEM | [8 empty] | 0 | 0
Podatek VAT | [8 empty] | 0
A. Cena 1 roboczogodziny naprawy
Cena brutto: …………... zł,
cena netto …………... zł,
B. Cena ryczałtowa przesyłki w obie strony (jeżeli dotyczy)
Cena brutto: …………... zł,
cena netto …………... zł,
C. Cena ryczałtowa dojazdu w obie strony (dotyczy wyłącznie napraw, koszty dojazdów do przeglądów zawiera cena za przeglądy))
Cena brutto: …………... zł,
cena netto …………... zł,
D. Okres gwarancyjny na usługę po dokonanym przeglądzie technicznym : …………... (liczba miesięcy)
Okres gwarancji po dokonanej naprawie na ten sam rodzaj uszkodzenia: …………... (liczba miesięcy)
Zakres przeglądu aparatów i urządzeń medycznych
1. Konserwacja aparatu ( urządzenia medycznego)
2. Sprawdzenie stanu obudowy - uszkodzenia mechaniczne
3. Sprawdzenie stanu izolacji elektrycznej
4. Sprawdzenie stanu elementów ruchomych
5. Oczyszczenie lub wymiana filtrów
6. Sprawdzenie zgodności parametrów z dokumentacją techniczną urządzenia
7. Wpis do paszportu technicznego z określeniem daty następnego przeglądu, stanu technicznego urządzenia i ewentualnych zaleceń co do dalszej eksploatacji
8. Sprawowanie nadzoru technicznego nad powierzonym sprzętem (aparaturą)
9. Legalizacje
10. Kalibracje
11. Sprawdzenie instalacji
12. Ustawienie (regulacje) wymaganych przez producenta parametrów
13. Sporządzenie orzeczeń o stanie urządzeń nie nadających się do naprawy – ekspertyza
14. Sporządzenie raportu serwisowego z wykonanych prac
15. Wszystkie niezbędne materiały eksploatacyjne zgodnie z DTR producenta

## Zadanie 16
Załącznik nr 3.16 do SIWZ
Zadanie nr 16
APARATY GRZEWCZE
Lp | Nazwa | Lokalizacja | jm | Ilość | Ilość przewidywanych przeglądów w czasie trwania umowy | Cena netto | Stawka VAT % | Cena brutto | Wartość netto | Wartość brutto
1 | Aparat do ogrzewania pacjenta WARM FOUCH | Izba Przyjęć | szt. | 1 | 1 |  |  | 0 | 0 | 0
2 | Koc Grzewczy RB 1 | Blok Operacyjny Anestezjologia | szt. | 2 | 1 |  |  | 0 | 0 | 0
3 | Materac grzewczy OTM 1 | Blok Operacyjny Anestezjologia | szt. | 2 | 1 |  |  | 0 | 0 | 0
4 | System ogrzewania pacjenta MECU 1 | Blok Operacyjny Anestezjologia | szt. | 4 | 1 |  |  | 0 | 0 | 0
5 | Urządzenie do ogrzewania płynów infuzyjnych Warning Center 2 | Blok Operacyjny Anestezjologia | szt. | 1 | 1 |  |  | 0 | 0 | 0
RAZEM | [8 empty] | 0 | 0
Podatek VAT | [8 empty] | 0
A. Cena 1 roboczogodziny naprawy
Cena brutto: …………... zł,
cena netto …………... zł,
B. Cena ryczałtowa przesyłki w obie strony (jeżeli dotyczy)
Cena brutto: …………... zł,
cena netto …………... zł,
C. Cena ryczałtowa dojazdu w obie strony (dotyczy wyłącznie napraw, koszty dojazdów do przeglądów zawiera cena za przeglądy))
Cena brutto: …………... zł,
cena netto …………... zł,
D. Okres gwarancyjny na usługę po dokonanym przeglądzie technicznym : …………... (liczba miesięcy)
Okres gwarancji po dokonanej naprawie na ten sam rodzaj uszkodzenia: …………... (liczba miesięcy)
Zakres przeglądu aparatów i urządzeń medycznych
1. Konserwacja aparatu ( urządzenia medycznego)
2. Sprawdzenie stanu obudowy - uszkodzenia mechaniczne
3. Sprawdzenie stanu izolacji elektrycznej
4. Sprawdzenie stanu elementów ruchomych
5. Oczyszczenie lub wymiana filtrów
6. Sprawdzenie zgodności parametrów z dokumentacją techniczną urządzenia
7. Wpis do paszportu technicznego z określeniem daty następnego przeglądu, stanu technicznego urządzenia i ewentualnych zaleceń co do dalszej eksploatacji
8. Sprawowanie nadzoru technicznego nad powierzonym sprzętem (aparaturą)
9. Legalizacje
10. Kalibracje
11. Sprawdzenie instalacji
12. Ustawienie (regulacje) wymaganych przez producenta parametrów
13. Sporządzenie orzeczeń o stanie urządzeń nie nadających się do naprawy – ekspertyza
14. Sporządzenie raportu serwisowego z wykonanych prac
15. Wszystkie niezbędne materiały eksploatacyjne zgodnie z DTR producenta

## Zadanie 17
Załącznik nr 3.17 do SIWZ
Zadanie nr 17
PAROWNIKI
Lp | Nazwa | Lokalizacja | jm | Ilość | Ilość przewidywanych przeglądów w czasie trwania umowy | Cena netto | Stawka VAT % | Cena brutto | Wartość netto | Wartość brutto
1 | Parownik do isofuranu Vapor 193 ARHL 1003 | Blok Operacyjny Anestezjologia | szt. | 1 | 2 |  |  | 0 | 0 | 0
2 | Parownik Isofluranu Vapor 19.3 AREB 0465 | Blok Operacyjny Anestezjologia | szt. | 1 | 2 |  |  | 0 | 0 | 0
3 | Parownik sevoflluranu Vapor 193 | Blok Operacyjny Anestezjologia | szt. | 2 | 2 |  |  | 0 | 0 | 0
4 | Parownik Vapor2000SASCC-1349 | Blok Operacyjny Anestezjologia | szt. | 1 | 2 |  |  | 0 | 0 | 0
5 | Parownik D-VaporD-VAPORARYH-0138 | Blok Operacyjny Anestezjologia | szt. | 1 | 2 |  |  | 0 | 0 | 0
6 | Parownik D-VaporD-VAPORASCE-0108 | Blok Operacyjny Anestezjologia | szt. | 1 | 2 |  |  | 0 | 0 | 0
7 | Parownik Vapor2000SASBK-0070 | Blok Operacyjny Anestezjologia | szt. | 1 | 2 |  |  | 0 | 0 | 0
8 | Parownik D-Vapor | Blok Operacyjny Anestezjologia | szt. | 1 | 2 |  |  | 0 | 0 | 0
9 | Parownik Vapor2000SASCE-0640 | Blok Operacyjny Anestezjologia | szt. | 1 | 2 |  |  | 0 | 0 | 0
RAZEM | [8 empty] | 0 | 0
Podatek VAT | [8 empty] | 0
A. Cena 1 roboczogodziny naprawy
Cena brutto: …………... zł,
cena netto …………... zł,
B. Cena ryczałtowa przesyłki w obie strony (jeżeli dotyczy)
Cena brutto: …………... zł,
cena netto …………... zł,
C. Cena ryczałtowa dojazdu w obie strony (dotyczy wyłącznie napraw, koszty dojazdów do przeglądów zawiera cena za przeglądy))
Cena brutto: …………... zł,
cena netto …………... zł,
D. Okres gwarancyjny na usługę po dokonanym przeglądzie technicznym : …………... (liczba miesięcy)
Okres gwarancji po dokonanej naprawie na ten sam rodzaj uszkodzenia: …………... (liczba miesięcy)
Zakres przeglądu aparatów i urządzeń medycznych
1. Konserwacja aparatu ( urządzenia medycznego)
2. Sprawdzenie stanu obudowy - uszkodzenia mechaniczne
3. Sprawdzenie stanu izolacji elektrycznej
4. Sprawdzenie stanu elementów ruchomych
5. Oczyszczenie lub wymiana filtrów
6. Sprawdzenie zgodności parametrów z dokumentacją techniczną urządzenia
7. Wpis do paszportu technicznego z określeniem daty następnego przeglądu, stanu technicznego urządzenia i ewentualnych zaleceń co do dalszej eksploatacji
8. Sprawowanie nadzoru technicznego nad powierzonym sprzętem (aparaturą)
9. Legalizacje
10. Kalibracje
11. Sprawdzenie instalacji
12. Ustawienie (regulacje) wymaganych przez producenta parametrów
13. Sporządzenie orzeczeń o stanie urządzeń nie nadających się do naprawy – ekspertyza
14. Sporządzenie raportu serwisowego z wykonanych prac
15. Wszystkie niezbędne materiały eksploatacyjne zgodnie z DTR producenta

## Zadanie 18
Załącznik nr 3.18 do SIWZ
Zadanie nr 18
STOŁY OPERACYJNE, ZABIEGOWE
Lp | Nazwa | Lokalizacja | jm | Ilość | Ilość przewidywanych przeglądów w czasie trwania umowy | Cena netto | Stawka VAT % | Cena brutto | Wartość netto | Wartość brutto
1 | Stół operacyjny SU-02.0 | Izba Przyjęć | szt. | 1 | 1 |  |  | 0 | 0 | 0
2 | Stół operacyjny SJ-21 | Oddział Ginekologiczno-Położniczy | szt. | 1 | 1 |  |  | 0 | 0 | 0
3 | Stół operacyjny SM-30F | Oddział Chirurgii Urazowo-Ortopedycznej | szt. | 1 | 1 |  |  | 0 | 0 | 0
4 | Stół operacyjny X91B2 | Oddział Chirurgii Urazowo-Ortopedycznej | szt. | 1 | 1 |  |  | 0 | 0 | 0
5 | Stół operacyjny SM-30F | Oddział Chirurgii Dziecięcej | szt. | 1 | 1 |  |  | 0 | 0 | 0
6 | Stół zabiegowy SZ 02 | Oddział Chirurgii Ogólnej i Endokrynologicznej | szt. | 2 | 1 |  |  | 0 | 0 | 0
RAZEM | [8 empty] | 0 | 0
Podatek VAT | [8 empty] | 0
A. Cena 1 roboczogodziny naprawy
Cena brutto: …………... zł,
cena netto …………... zł,
B. Cena ryczałtowa przesyłki w obie strony (jeżeli dotyczy)
Cena brutto: …………... zł,
cena netto …………... zł,
C. Cena ryczałtowa dojazdu w obie strony (dotyczy wyłącznie napraw, koszty dojazdów do przeglądów zawiera cena za przeglądy))
Cena brutto: …………... zł,
cena netto …………... zł,
D. Okres gwarancyjny na usługę po dokonanym przeglądzie technicznym : …………... (liczba miesięcy)
Okres gwarancji po dokonanej naprawie na ten sam rodzaj uszkodzenia: …………... (liczba miesięcy)
Okres gwarancji po dokonanej naprawie na ten sam rodzaj uszkodzenia: …………... (liczba miesięcy)
Zakres przeglądu aparatów i urządzeń medycznych
1. Konserwacja aparatu ( urządzenia medycznego)
2. Sprawdzenie stanu obudowy - uszkodzenia mechaniczne
3. Sprawdzenie stanu izolacji elektrycznej
4. Sprawdzenie stanu elementów ruchomych
5. Oczyszczenie lub wymiana filtrów
6. Sprawdzenie zgodności parametrów z dokumentacją techniczną urządzenia
7. Wpis do paszportu technicznego z określeniem daty następnego przeglądu, stanu technicznego urządzenia i ewentualnych zaleceń co do dalszej eksploatacji
8. Sprawowanie nadzoru technicznego nad powierzonym sprzętem (aparaturą)
9. Legalizacje
10. Kalibracje
11. Sprawdzenie instalacji
12. Ustawienie (regulacje) wymaganych przez producenta parametrów
13. Sporządzenie orzeczeń o stanie urządzeń nie nadających się do naprawy – ekspertyza
14. Sporządzenie raportu serwisowego z wykonanych prac
15. Wszystkie niezbędne materiały eksploatacyjne zgodnie z DTR producenta

## Zadanie 19
Załącznik nr 3.19 do SIWZ
Zadanie nr 19
APARATY RR ,NEGATOSKOPY, ZGRZEWARKI, LARYNGOSKOPY, ŹRÓDŁO ŚWIATŁA
Lp | Nazwa | Lokalizacja | jm | Ilość | Ilość przewidywanych przeglądów w czasie trwania umowy | Cena netto | Stawka VAT % | Cena brutto | Wartość netto | Wartość brutto
1 | Aparat do RR dorosłych | Blok Operacyjny Anestezjologia | szt. | 1 | 1 |  |  | 0 | 0 | 0
2 | Aparat do RR dorosłych | Oddział Chirurgii Urazowo-Ortopedycznej | szt. | 4 | 1 |  |  | 0 | 0 | 0
3 | Aparat do RR dorosłych | Oddział Wewnętrzny | szt. | 5 | 1 |  |  | 0 | 0 | 0
4 | Aparat do RR dziecięcy | Blok Operacyjny Anestezjologia | szt. | 1 | 1 |  |  | 0 | 0 | 0
5 | Aparaty do mierzenia RR | Oddział Chirurgii Ogólnej i Endokrynologicznej | szt. | 7 | 1 |  |  | 0 | 0 | 0
6 | Aparat do RR dorosłych | Poradnia Kardiologiczna | szt. | 2 | 1 |  |  | 0 | 0 | 0
7 | Aparat do RR dorosłych | Oddział Rehabilitacyjny | szt. | 1 | 1 |  |  | 0 | 0 | 0
8 | Aparat do RR dorosłych | Dział Diagnostyki Obrazowej | szt. | 3 | 1 |  |  | 0 | 0 | 0
9 | Aparat do RR dorosłych | Poradnia Ginekologiczno-Położnicza | szt. | 2 | 1 |  |  | 0 | 0 | 0
10 | Aparat do RR dorosłych | Oddział Urologii | szt. | 2 | 1 |  |  | 0 | 0 | 0
11 | Aparat do RR dorosłych | Oddział Kardiologii | szt. | 4 | 1 |  |  | 0 | 0 | 0
12 | Aparat do RR dorosłych | Oddział Neurologii | szt. | 5 | 1 |  |  | 0 | 0 | 0
13 | Aparat do RR dorosłych | Intensywna Terapia | szt. | 1 | 1 |  |  | 0 | 0 | 0
14 | Aparat do RR dorosłych | Izba Przyjęć | szt. | 3 | 1 |  |  | 0 | 0 | 0
15 | Aparat do mierzenia ciśnienia DINAMAP Monitor | Oddział Chirurgii Dziecięcej | szt. | 1 | 1 |  |  | 0 | 0 | 0
16 | Laryngoskop | Izba Przyjęć | szt. | 1 | 1 |  |  | 0 | 0 | 0
17 | Laryngoskop | Izba Przyjęć | szt. | 1 | 1 |  |  | 0 | 0 | 0
18 | Zgrzewarka | Centralna Sterylizatornia | szt. | 4 | 1 |  |  | 0 | 0 | 0
19 | Negatoskop L-110 Famed | Oddział Chirurgii Urazowo-Ortopedycznej | szt. | 2 | 1 |  |  | 0 | 0 | 0
20 | Negatoskop NGP-81 Ultravia | Oddział Chirurgii Urazowo-Ortopedycznej | szt. | 1 | 1 |  |  | 0 | 0 | 0
21 | Negatoskop NG 11HF | Poradnie Specjalistyczne | szt. | 1 | 1 |  |  | 0 | 0 | 0
22 | Negatoskop typ WTA-T-250/01 | Poradnie Specjalistyczne | szt. | 1 | 1 |  |  | 0 | 0 | 0
23 | Krzesełko Ezglaide FERNO | Izba Przyjęć | szt. | 1 | 1 |  |  | 0 | 0 | 0
24 | Krzesełko kardiologiczne S240 FERNO | Izba Przyjęć | szt. | 1 | 1 |  |  | 0 | 0 | 0
25 | Transporter wielopoziomowy EFX | Izba Przyjęć | szt. | 1 | 1 |  |  | 0 | 0 | 0
26 | Podbieraki | Izba Przyjęć | szt. | 1 | 1 |  |  | 0 | 0 | 0
27 | Nosze L-760594 | Izba Przyjęć | szt. | 1 | 1 |  |  | 0 | 0 | 0
28 | Wózek L-759903 | Izba Przyjęć | szt. | 1 | 1 |  |  | 0 | 0 | 0
29 | Źródło zimnego światła BOB | Oddział Urologii | szt. | 1 | 1 |  |  | 0 | 0 | 0
30 | Źródło światła STORZ | Oddział Urologii | szt. | 1 | 1 |  |  | 0 | 0 | 0
RAZEM | [8 empty] | 0 | 0
Podatek VAT | [8 empty] | 0
A. Cena 1 roboczogodziny naprawy
Cena brutto: …………... zł,
cena netto …………... zł,
B. Cena ryczałtowa przesyłki w obie strony (jeżeli dotyczy)
Cena brutto: …………... zł,
cena netto …………... zł,
C. Cena ryczałtowa dojazdu w obie strony (dotyczy wyłącznie napraw, koszty dojazdów do przeglądów zawiera cena za przeglądy))
Cena brutto: …………... zł,
cena netto …………... zł,
D. Okres gwarancyjny na usługę po dokonanym przeglądzie technicznym : …………... (liczba miesięcy)
Okres gwarancji po dokonanej naprawie na ten sam rodzaj uszkodzenia: …………... (liczba miesięcy)
Zakres przeglądu aparatów i urządzeń medycznych
1. Konserwacja aparatu ( urządzenia medycznego)
2. Sprawdzenie stanu obudowy - uszkodzenia mechaniczne
3. Sprawdzenie stanu izolacji elektrycznej
4. Sprawdzenie stanu elementów ruchomych
5. Oczyszczenie lub wymiana filtrów
6. Sprawdzenie zgodności parametrów z dokumentacją techniczną urządzenia
7. Wpis do paszportu technicznego z określeniem daty następnego przeglądu, stanu technicznego urządzenia i ewentualnych zaleceń co do dalszej eksploatacji
8. Sprawowanie nadzoru technicznego nad powierzonym sprzętem (aparaturą)
9. Legalizacje
10. Kalibracje
11. Sprawdzenie instalacji
12. Ustawienie (regulacje) wymaganych przez producenta parametrów
13. Sporządzenie orzeczeń o stanie urządzeń nie nadających się do naprawy – ekspertyza
14. Sporządzenie raportu serwisowego z wykonanych prac
15. Wszystkie niezbędne materiały eksploatacyjne zgodnie z DTR producenta

## zadanie 20
Załącznik nr 3.20 do SIWZ
Zadanie nr 20
STERYLIZATOR, PŁUCZKI
Lp | Nazwa | Lokalizacja | jm | Ilość | Ilość przewidywanych przeglądów w czasie trwania umowy | Cena netto | Stawka VAT % | Cena brutto | Wartość netto | Wartość brutto
1 | Sterylizator Getinge K-7 | Centralna Sterylizatornia | szt. | 1 | 1 |  |  | 0 | 0 | 0
2 | Płuczka dezynfektor typu S607 firmy Getinge | Oddział Chirurgii Ogólnej i Endokrynologicznej | szt. | 1 | 1 |  |  | 0 | 0 | 0
3 | Płuczka dezynfektor typu S607 firmy Getinge | Oddział Urologii | szt. | 1 | 1 |  |  | 0 | 0 | 0
4 | Myjnia dezynfektor GETINGE 2000 | Oddział Wewnętrzny | szt. | 1 | 1 |  |  | 0 | 0 | 0
RAZEM | [8 empty] | 0 | 0
Podatek VAT | [8 empty] | 0
A. Cena 1 roboczogodziny naprawy
Cena brutto: …………... zł,
cena netto …………... zł,
B. Cena ryczałtowa przesyłki w obie strony (jeżeli dotyczy)
Cena brutto: …………... zł,
cena netto …………... zł,
C. Cena ryczałtowa dojazdu w obie strony (dotyczy wyłącznie napraw, koszty dojazdów do przeglądów zawiera cena za przeglądy))
Cena brutto: …………... zł,
cena netto …………... zł,
D. Okres gwarancyjny na usługę po dokonanym przeglądzie technicznym : …………... (liczba miesięcy)
Okres gwarancji po dokonanej naprawie na ten sam rodzaj uszkodzenia: …………... (liczba miesięcy)
Zakres przeglądu aparatów i urządzeń medycznych
1. Konserwacja aparatu ( urządzenia medycznego)
2. Sprawdzenie stanu obudowy - uszkodzenia mechaniczne
3. Sprawdzenie stanu izolacji elektrycznej
4. Sprawdzenie stanu elementów ruchomych
5. Oczyszczenie lub wymiana filtrów
6. Sprawdzenie zgodności parametrów z dokumentacją techniczną urządzenia
7. Wpis do paszportu technicznego z określeniem daty następnego przeglądu, stanu technicznego urządzenia i ewentualnych zaleceń co do dalszej eksploatacji
8. Sprawowanie nadzoru technicznego nad powierzonym sprzętem (aparaturą)
9. Legalizacje
10. Kalibracje
11. Sprawdzenie instalacji
12. Ustawienie (regulacje) wymaganych przez producenta parametrów
13. Sporządzenie orzeczeń o stanie urządzeń nie nadających się do naprawy – ekspertyza
14. Sporządzenie raportu serwisowego z wykonanych prac
15. Wszystkie niezbędne materiały eksploatacyjne zgodnie z DTR producenta

## Zadanie 21
Załącznik nr 3.21 do SIWZ
Zadanie nr 21
Resuscytator
Lp | Nazwa | Lokalizacja | jm | Ilość | Ilość przewidywanych przeglądów w czasie trwania umowy | Cena netto | Stawka VAT % | Cena brutto | Wartość netto | Wartość brutto
1 | Resuscytator dla noworodków RD 900 NEOPUFF | Oddział Neonatologii | szt. | 1 | 1 |  |  | 0 | 0 | 0
RAZEM | [8 empty] | 0 | 0
Podatek VAT | [8 empty] | 0
A. Cena 1 roboczogodziny naprawy
Cena brutto: …………... zł,
cena netto …………... zł,
B. Cena ryczałtowa przesyłki w obie strony (jeżeli dotyczy)
Cena brutto: …………... zł,
cena netto …………... zł,
C. Cena ryczałtowa dojazdu w obie strony (dotyczy wyłącznie napraw, koszty dojazdów do przeglądów zawiera cena za przeglądy))
Cena brutto: …………... zł,
cena netto …………... zł,
D. Okres gwarancyjny na usługę po dokonanym przeglądzie technicznym : …………... (liczba miesięcy)
Okres gwarancji po dokonanej naprawie na ten sam rodzaj uszkodzenia: …………... (liczba miesięcy)
Zakres przeglądu aparatów i urządzeń medycznych
1. Konserwacja aparatu ( urządzenia medycznego)
2. Sprawdzenie stanu obudowy - uszkodzenia mechaniczne
3. Sprawdzenie stanu izolacji elektrycznej
4. Sprawdzenie stanu elementów ruchomych
5. Oczyszczenie lub wymiana filtrów
6. Sprawdzenie zgodności parametrów z dokumentacją techniczną urządzenia
7. Wpis do paszportu technicznego z określeniem daty następnego przeglądu, stanu technicznego urządzenia i ewentualnych zaleceń co do dalszej eksploatacji
8. Sprawowanie nadzoru technicznego nad powierzonym sprzętem (aparaturą)
9. Legalizacje
10. Kalibracje
11. Sprawdzenie instalacji
12. Ustawienie (regulacje) wymaganych przez producenta parametrów
13. Sporządzenie orzeczeń o stanie urządzeń nie nadających się do naprawy – ekspertyza
14. Sporządzenie raportu serwisowego z wykonanych prac
15. Wszystkie niezbędne materiały eksploatacyjne zgodnie z DTR producenta

## Zadanie 22
Załącznik nr 3.22 do SIWZ
Zadanie nr 22
ANALIZATOR PARAMETRÓW KRYTYCZNYCH
Lp | Nazwa | Lokalizacja | jm | Ilość | Ilość przewidywanych przeglądów w czasie trwania umowy | Cena netto | Stawka VAT % | Cena brutto | Wartość netto | Wartość brutto
1 | Analizator parametrów krytycznych Gem Premier 3000 model 5700 | Izba Przyjęć | szt. | 1 | 1 |  |  | 0 | 0 | 0
RAZEM | [8 empty] | 0 | 0
Podatek VAT | [8 empty] | 0
A. Cena 1 roboczogodziny naprawy
Cena brutto: …………... zł,
cena netto …………... zł,
B. Cena ryczałtowa przesyłki w obie strony (jeżeli dotyczy)
Cena brutto: …………... zł,
cena netto …………... zł,
C. Cena ryczałtowa dojazdu w obie strony (dotyczy wyłącznie napraw, koszty dojazdów do przeglądów zawiera cena za przeglądy))
Cena brutto: …………... zł,
cena netto …………... zł,
D. Okres gwarancyjny na usługę po dokonanym przeglądzie technicznym : …………... (liczba miesięcy)
Okres gwarancji po dokonanej naprawie na ten sam rodzaj uszkodzenia: …………... (liczba miesięcy)
Zakres przeglądu aparatów i urządzeń medycznych
1. Konserwacja aparatu ( urządzenia medycznego)
2. Sprawdzenie stanu obudowy - uszkodzenia mechaniczne
3. Sprawdzenie stanu izolacji elektrycznej
4. Sprawdzenie stanu elementów ruchomych
5. Oczyszczenie lub wymiana filtrów
6. Sprawdzenie zgodności parametrów z dokumentacją techniczną urządzenia
7. Wpis do paszportu technicznego z określeniem daty następnego przeglądu, stanu technicznego urządzenia i ewentualnych zaleceń co do dalszej eksploatacji
8. Sprawowanie nadzoru technicznego nad powierzonym sprzętem (aparaturą)
9. Legalizacje
10. Kalibracje
11. Sprawdzenie instalacji
12. Ustawienie (regulacje) wymaganych przez producenta parametrów
13. Sporządzenie orzeczeń o stanie urządzeń nie nadających się do naprawy – ekspertyza
14. Sporządzenie raportu serwisowego z wykonanych prac
15. Wszystkie niezbędne materiały eksploatacyjne zgodnie z DTR producenta

## Zadanie 23
| Zadanie nr 23 | [5 empty] | Załącznik nr 3.23 do SIWZ
Lampy operacyjne, kolumny chirurgiczne, kolumny anestezjologiczne
Lp | Nazwa | Lokalizacja | jm | Ilość | Ilość przewidywanych przeglądów w czasie trwania umowy | Cena netto | Stawka VAT % | Cena brutto | Wartość netto | Wartość brutto
1 | Kolumna chirurgiczna KlinoPort 806 M / CH Trumph | Blok Operacyjny / Instrumentaria | szt. | 5 | 1 |  |  | 0 | 0 | 0
2 | Kolumna anestezjologiczna KlinoPort 1155 | Blok Operacyjny / Anestezjologia | szt. | 2 | 1 |  |  | 0 | 0 | 0
3 | Kolumna anestezjologiczna MiniPort 1578/AN | Blok Operacyjny / Anestezjologia | szt. | 5 | 1 |  |  | 0 | 0 | 0
4 | Kolumna anestezjologiczna MiniPort 1708 | Blok Operacyjny / Anestezjologia | szt. | 1 | 1 |  |  | 0 | 0 | 0
5 | Kolumna zasilająca KZ-1 Famed | Oddział Chirurgii Ogólnej i Endokrynologicznej | szt. | 3 | 1 |  |  | 0 | 0 | 0
RAZEM | [8 empty] | 0 | 0
Podatek VAT | [8 empty] | 0
A. Cena 1 roboczogodziny naprawy
Cena brutto: …………... zł,
cena netto …………... zł,
B. Cena ryczałtowa przesyłki w obie strony (jeżeli dotyczy)
Cena brutto: …………... zł,
cena netto …………... zł,
C. Cena ryczałtowa dojazdu w obie strony (dotyczy wyłącznie napraw, koszty dojazdów do przeglądów zawiera cena za przeglądy))
Cena brutto: …………... zł,
cena netto …………... zł,
D. Okres gwarancyjny na usługę po dokonanym przeglądzie technicznym : …………... (liczba miesięcy)
Okres gwarancji po dokonanej naprawie na ten sam rodzaj uszkodzenia: …………... (liczba miesięcy)
Zakres przeglądu aparatów i urządzeń medycznych
1. Konserwacja aparatu ( urządzenia medycznego)
2. Sprawdzenie stanu obudowy - uszkodzenia mechaniczne
3. Sprawdzenie stanu izolacji elektrycznej
4. Sprawdzenie stanu elementów ruchomych
5. Oczyszczenie lub wymiana filtrów
6. Sprawdzenie zgodności parametrów z dokumentacją techniczną urządzenia
7. Wpis do paszportu technicznego z określeniem daty następnego przeglądu, stanu technicznego urządzenia i ewentualnych zaleceń co do dalszej eksploatacji
8. Sprawowanie nadzoru technicznego nad powierzonym sprzętem (aparaturą)
9. Legalizacje
10. Kalibracje
11. Sprawdzenie instalacji
12. Ustawienie (regulacje) wymaganych przez producenta parametrów
13. Sporządzenie orzeczeń o stanie urządzeń nie nadających się do naprawy – ekspertyza
14. Sporządzenie raportu serwisowego z wykonanych prac
15. Wszystkie niezbędne materiały eksploatacyjne zgodnie z DTR producenta

## Zadanie 24
| Zadanie nr 24 | [6 empty] | Załącznik nr 3.24 do SIWZ
Sprzęt Wolf-a
Lp | Nazwa | Lokalizacja | jm | Ilość | Ilość przewidywanych przeglądów w czasie trwania umowy | Cena netto | Stawka VAT % | Cena brutto | Wartość netto | Wartość brutto
1 | Sprzęt do usuwania kamieni z nerek i moczowodów R.Wolf | Blok Operacyjny / Instrumentaria | szt. | 1 | 1 |  |  | 0 | 0 | 0
2 | Artroskop Wolf | Blok Operacyjny / Instrumentaria | szt. | 1 | 1 |  |  | 0 | 0 | 0
3 | Kamera zabiegowa 1CCD/5520/ENDOCAM/ R.Wolf | Blok Operacyjny / Instrumentaria | szt. | 1 | 1 |  |  | 0 | 0 | 0
RAZEM | [8 empty] | 0 | 0
Podatek VAT | [8 empty] | 0
A. Cena 1 roboczogodziny naprawy
Cena brutto: …………... zł,
cena netto …………... zł,
B. Cena ryczałtowa przesyłki w obie strony (jeżeli dotyczy)
Cena brutto: …………... zł,
cena netto …………... zł,
C. Cena ryczałtowa dojazdu w obie strony (dotyczy wyłącznie napraw, koszty dojazdów do przeglądów zawiera cena za przeglądy))
Cena brutto: …………... zł,
cena netto …………... zł,
D. Okres gwarancyjny na usługę po dokonanym przeglądzie technicznym : …………... (liczba miesięcy)
Okres gwarancji po dokonanej naprawie na ten sam rodzaj uszkodzenia: …………... (liczba miesięcy)
Zakres przeglądu aparatów i urządzeń medycznych
1. Konserwacja aparatu ( urządzenia medycznego)
2. Sprawdzenie stanu obudowy - uszkodzenia mechaniczne
3. Sprawdzenie stanu izolacji elektrycznej
4. Sprawdzenie stanu elementów ruchomych
5. Oczyszczenie lub wymiana filtrów
6. Sprawdzenie zgodności parametrów z dokumentacją techniczną urządzenia
7. Wpis do paszportu technicznego z określeniem daty następnego przeglądu, stanu technicznego urządzenia i ewentualnych zaleceń co do dalszej eksploatacji
8. Sprawowanie nadzoru technicznego nad powierzonym sprzętem (aparaturą)
9. Legalizacje
10. Kalibracje
11. Sprawdzenie instalacji
12. Ustawienie (regulacje) wymaganych przez producenta parametrów
13. Sporządzenie orzeczeń o stanie urządzeń nie nadających się do naprawy – ekspertyza
14. Sporządzenie raportu serwisowego z wykonanych prac
15. Wszystkie niezbędne materiały eksploatacyjne zgodnie z DTR producenta

## Zadanie 25
| Zadanie nr 25 | [6 empty] | Załącznik nr 3.25 do SIWZ
Sprzęt Urologiczny
Lp | Nazwa | Lokalizacja | jm | Ilość | Ilość przewidywanych przeglądów w czasie trwania umowy | Cena netto | Stawka VAT % | Cena brutto | Wartość netto | Wartość brutto
1 | Uroflometr UROSPEC | Poradnie Specjalistyczne | szt. | 1 | 1 |  |  | 0 | 0 | 0
RAZEM | [8 empty] | 0 | 0
Podatek VAT | [8 empty] | 0
A. Cena 1 roboczogodziny naprawy
Cena brutto: …………... zł,
cena netto …………... zł,
B. Cena ryczałtowa przesyłki w obie strony (jeżeli dotyczy)
Cena brutto: …………... zł,
cena netto …………... zł,
C. Cena ryczałtowa dojazdu w obie strony (dotyczy wyłącznie napraw, koszty dojazdów do przeglądów zawiera cena za przeglądy))
Cena brutto: …………... zł,
cena netto …………... zł,
D. Okres gwarancyjny na usługę po dokonanym przeglądzie technicznym : …………... (liczba miesięcy)
Okres gwarancji po dokonanej naprawie na ten sam rodzaj uszkodzenia: …………... (liczba miesięcy)
Zakres przeglądu aparatów i urządzeń medycznych
1. Konserwacja aparatu ( urządzenia medycznego)
2. Sprawdzenie stanu obudowy - uszkodzenia mechaniczne
3. Sprawdzenie stanu izolacji elektrycznej
4. Sprawdzenie stanu elementów ruchomych
5. Oczyszczenie lub wymiana filtrów
6. Sprawdzenie zgodności parametrów z dokumentacją techniczną urządzenia
7. Wpis do paszportu technicznego z określeniem daty następnego przeglądu, stanu technicznego urządzenia i ewentualnych zaleceń co do dalszej eksploatacji
8. Sprawowanie nadzoru technicznego nad powierzonym sprzętem (aparaturą)
9. Legalizacje
10. Kalibracje
11. Sprawdzenie instalacji
12. Ustawienie (regulacje) wymaganych przez producenta parametrów
13. Sporządzenie orzeczeń o stanie urządzeń nie nadających się do naprawy – ekspertyza
14. Sporządzenie raportu serwisowego z wykonanych prac
15. Wszystkie niezbędne materiały eksploatacyjne zgodnie z DTR producenta

## Zadanie 26
| Zadanie nr 26 | [6 empty] | Załącznik nr 3.26 do SIWZ
Aparat MPI
Lp | Nazwa | Lokalizacja | jm | Ilość | Ilość przewidywanych przeglądów w czasie trwania umowy | Cena netto | Stawka VAT % | Cena brutto | Wartość netto | Wartość brutto
1 | Stymulator MPI 801 | Oddział Kardiologii | szt. | 2 | 1 |  |  | 0 | 0 | 0
RAZEM | [8 empty] | 0 | 0
Podatek VAT | [8 empty] | 0
A. Cena 1 roboczogodziny naprawy
Cena brutto: …………... zł,
cena netto …………... zł,
B. Cena ryczałtowa przesyłki w obie strony (jeżeli dotyczy)
Cena brutto: …………... zł,
cena netto …………... zł,
C. Cena ryczałtowa dojazdu w obie strony (dotyczy wyłącznie napraw, koszty dojazdów do przeglądów zawiera cena za przeglądy))
Cena brutto: …………... zł,
cena netto …………... zł,
D. Okres gwarancyjny na usługę po dokonanym przeglądzie technicznym : …………... (liczba miesięcy)
Okres gwarancji po dokonanej naprawie na ten sam rodzaj uszkodzenia: …………... (liczba miesięcy)
Zakres przeglądu aparatów i urządzeń medycznych
1. Konserwacja aparatu ( urządzenia medycznego)
2. Sprawdzenie stanu obudowy - uszkodzenia mechaniczne
3. Sprawdzenie stanu izolacji elektrycznej
4. Sprawdzenie stanu elementów ruchomych
5. Oczyszczenie lub wymiana filtrów
6. Sprawdzenie zgodności parametrów z dokumentacją techniczną urządzenia
7. Wpis do paszportu technicznego z określeniem daty następnego przeglądu, stanu technicznego urządzenia i ewentualnych zaleceń co do dalszej eksploatacji
8. Sprawowanie nadzoru technicznego nad powierzonym sprzętem (aparaturą)
9. Legalizacje
10. Kalibracje
11. Sprawdzenie instalacji
12. Ustawienie (regulacje) wymaganych przez producenta parametrów
13. Sporządzenie orzeczeń o stanie urządzeń nie nadających się do naprawy – ekspertyza
14. Sporządzenie raportu serwisowego z wykonanych prac
15. Wszystkie niezbędne materiały eksploatacyjne zgodnie z DTR producenta

## Zadanie 27
| Zadanie nr 27 | [5 empty] | Załącznik nr 3.27 do SIWZ
EroScan i OtoRead
Lp | Nazwa | Lokalizacja | jm | Ilość | Ilość przewidywanych przeglądów w czasie trwania umowy | Cena netto | Stawka VAT % | Cena brutto | Wartość netto | Wartość brutto
1 | EroSkan Screener firmy Oticon | Oddział Neonatologii | szt. | 1 | 1 |  |  | 0 | 0 | 0
2 | Oto Read firmy Oticon | Oddział Neonatologii | szt. | 1 | 1 |  |  | 0 | 0 | 0
RAZEM | [8 empty] | 0 | 0
Podatek VAT | [8 empty] | 0
A. Cena 1 roboczogodziny naprawy
Cena brutto: …………... zł,
cena netto …………... zł,
B. Cena ryczałtowa przesyłki w obie strony (jeżeli dotyczy)
Cena brutto: …………... zł,
cena netto …………... zł,
C. Cena ryczałtowa dojazdu w obie strony (dotyczy wyłącznie napraw, koszty dojazdów do przeglądów zawiera cena za przeglądy))
Cena brutto: …………... zł,
cena netto …………... zł,
D. Okres gwarancyjny na usługę po dokonanym przeglądzie technicznym : …………... (liczba miesięcy)
Okres gwarancji po dokonanej naprawie na ten sam rodzaj uszkodzenia: …………... (liczba miesięcy)
Zakres przeglądu aparatów i urządzeń medycznych
1. Konserwacja aparatu ( urządzenia medycznego)
2. Sprawdzenie stanu obudowy - uszkodzenia mechaniczne
3. Sprawdzenie stanu izolacji elektrycznej
4. Sprawdzenie stanu elementów ruchomych
5. Oczyszczenie lub wymiana filtrów
6. Sprawdzenie zgodności parametrów z dokumentacją techniczną urządzenia
7. Wpis do paszportu technicznego z określeniem daty następnego przeglądu, stanu technicznego urządzenia i ewentualnych zaleceń co do dalszej eksploatacji
8. Sprawowanie nadzoru technicznego nad powierzonym sprzętem (aparaturą)
9. Legalizacje
10. Kalibracje
11. Sprawdzenie instalacji
12. Ustawienie (regulacje) wymaganych przez producenta parametrów
13. Sporządzenie orzeczeń o stanie urządzeń nie nadających się do naprawy – ekspertyza
14. Sporządzenie raportu serwisowego z wykonanych prac
15. Wszystkie niezbędne materiały eksploatacyjne zgodnie z DTR producenta

## Zadanie 28
| Zadanie nr 28 | [5 empty] | Załącznik nr 3.28 do SIWZ
Mammotom
Lp | Nazwa | Lokalizacja | jm | Ilość | Ilość przewidywanych przeglądów w czasie trwania umowy | Cena netto | Stawka VAT % | Cena brutto | Wartość netto | Wartość brutto
1 | Mammotom Ex Johnson&Johnson | Oddział Chirurgii Ogólnej i Endokrynologicznej | szt. | 1 | 1 |  |  | 0 | 0 | 0
RAZEM | [8 empty] | 0 | 0
Podatek VAT | [8 empty] | 0
A. Cena 1 roboczogodziny naprawy
Cena brutto: …………... zł,
cena netto …………... zł,
B. Cena ryczałtowa przesyłki w obie strony (jeżeli dotyczy)
Cena brutto: …………... zł,
cena netto …………... zł,
C. Cena ryczałtowa dojazdu w obie strony (dotyczy wyłącznie napraw, koszty dojazdów do przeglądów zawiera cena za przeglądy))
Cena brutto: …………... zł,
cena netto …………... zł,
D. Okres gwarancyjny na usługę po dokonanym przeglądzie technicznym : …………... (liczba miesięcy)
Okres gwarancji po dokonanej naprawie na ten sam rodzaj uszkodzenia: …………... (liczba miesięcy)
Zakres przeglądu aparatów i urządzeń medycznych
1. Konserwacja aparatu ( urządzenia medycznego)
2. Sprawdzenie stanu obudowy - uszkodzenia mechaniczne
3. Sprawdzenie stanu izolacji elektrycznej
4. Sprawdzenie stanu elementów ruchomych
5. Oczyszczenie lub wymiana filtrów
6. Sprawdzenie zgodności parametrów z dokumentacją techniczną urządzenia
7. Wpis do paszportu technicznego z określeniem daty następnego przeglądu, stanu technicznego urządzenia i ewentualnych zaleceń co do dalszej eksploatacji
8. Sprawowanie nadzoru technicznego nad powierzonym sprzętem (aparaturą)
9. Legalizacje
10. Kalibracje
11. Sprawdzenie instalacji
12. Ustawienie (regulacje) wymaganych przez producenta parametrów
13. Sporządzenie orzeczeń o stanie urządzeń nie nadających się do naprawy – ekspertyza
14. Sporządzenie raportu serwisowego z wykonanych prac
15. Wszystkie niezbędne materiały eksploatacyjne zgodnie z DTR producenta

## Zadanie 29
| Zadanie nr 29 | [5 empty] | Załącznik nr 3.29 do SIWZ
Analizator COBAS
Lp | Nazwa | Lokalizacja | jm | Ilość | Ilość przewidywanych przeglądów w czasie trwania umowy | Cena netto | Stawka VAT % | Cena brutto | Wartość netto | Wartość brutto
1 | Analizator COBAS 221 S5 Roche | Oddział Anestezjologii i Intensywanej Terapii | szt. | 1 | 1 |  |  | 0 | 0 | 0
RAZEM | [8 empty] | 0 | 0
Podatek VAT | [8 empty] | 0
A. Cena 1 roboczogodziny naprawy
Cena brutto: …………... zł,
cena netto …………... zł,
B. Cena ryczałtowa przesyłki w obie strony (jeżeli dotyczy)
Cena brutto: …………... zł,
cena netto …………... zł,
C. Cena ryczałtowa dojazdu w obie strony (dotyczy wyłącznie napraw, koszty dojazdów do przeglądów zawiera cena za przeglądy))
Cena brutto: …………... zł,
cena netto …………... zł,
D. Okres gwarancyjny na usługę po dokonanym przeglądzie technicznym : …………... (liczba miesięcy)
Okres gwarancji po dokonanej naprawie na ten sam rodzaj uszkodzenia: …………... (liczba miesięcy)
Zakres przeglądu aparatów i urządzeń medycznych
1. Konserwacja aparatu ( urządzenia medycznego)
2. Sprawdzenie stanu obudowy - uszkodzenia mechaniczne
3. Sprawdzenie stanu izolacji elektrycznej
4. Sprawdzenie stanu elementów ruchomych
5. Oczyszczenie lub wymiana filtrów
6. Sprawdzenie zgodności parametrów z dokumentacją techniczną urządzenia
7. Wpis do paszportu technicznego z określeniem daty następnego przeglądu, stanu technicznego urządzenia i ewentualnych zaleceń co do dalszej eksploatacji
8. Sprawowanie nadzoru technicznego nad powierzonym sprzętem (aparaturą)
9. Legalizacje
10. Kalibracje
11. Sprawdzenie instalacji
12. Ustawienie (regulacje) wymaganych przez producenta parametrów
13. Sporządzenie orzeczeń o stanie urządzeń nie nadających się do naprawy – ekspertyza
14. Sporządzenie raportu serwisowego z wykonanych prac
15. Wszystkie niezbędne materiały eksploatacyjne zgodnie z DTR producenta

## Zadanie 30
| Zadanie nr 30 | [5 empty] | Załącznik nr 3.30 do SIWZ
Respiratory
Lp | Nazwa | Lokalizacja | jm | Ilość | Ilość przewidywanych przeglądów w czasie trwania umowy | Cena netto | Stawka VAT % | Cena brutto | Wartość netto | Wartość brutto
1 | Respirator transportowy Medumat | Izba Przyjęć | szt. | 1 | 1 |  |  | 0 | 0 | 0
2 | Respirator transportowy Taema OSIRIS 2 | Izba Przyjęć | szt. | 1 | 1 |  |  | 0 | 0 | 0
3 | Respirator stacjonarny Raphael | Oddział Neurologii | szt. | 1 | 1 |  |  | 0 | 0 | 0
4 | Respirator transportowy Para Pac 200D | Oddział Neurologii | szt. | 1 | 1 |  |  | 0 | 0 | 0
5 | Respirator transportowy Ambu Matic | Izba Przyjęć | szt. | 1 | 1 |  |  | 0 | 0 | 0
6 | Respirator PB 7200 Bennett | Blok Operacyjny Anestezjologia | szt. | 1 | 2 |  |  | 0 | 0 | 0
[7 empty] | RAZEM |  | 0 | 0
[7 empty] | Podatek VAT |  | 0
A. Cena 1 roboczogodziny naprawy
Cena brutto: …………... zł,
cena netto …………... zł,
B. Cena ryczałtowa przesyłki w obie strony (jeżeli dotyczy)
Cena brutto: …………... zł,
cena netto …………... zł,
C. Cena ryczałtowa dojazdu w obie strony (dotyczy wyłącznie napraw, koszty dojazdów do przeglądów zawiera cena za przeglądy))
Cena brutto: …………... zł,
cena netto …………... zł,
D. Okres gwarancyjny na usługę po dokonanym przeglądzie technicznym : …………... (liczba miesięcy)
Okres gwarancji po dokonanej naprawie na ten sam rodzaj uszkodzenia: …………... (liczba miesięcy)
Zakres przeglądu aparatów i urządzeń medycznych
1. Konserwacja aparatu ( urządzenia medycznego)
2. Sprawdzenie stanu obudowy - uszkodzenia mechaniczne
3. Sprawdzenie stanu izolacji elektrycznej
4. Sprawdzenie stanu elementów ruchomych
5. Oczyszczenie lub wymiana filtrów (jeżeli urządzenie , aparatura posiada)
6. Sprawdzenie zgodności parametrów z dokumentacją techniczną urządzenia
7. Wpis do paszportu technicznego z określeniem daty następnego przeglądu, stanu technicznego urządzenia i ewentualnych zaleceń co do dalszej eksploatacji
8. Sprawowanie nadzoru technicznego nad powierzonym sprzętem (aparaturą)
9. Legalizacje
10. Kalibracje
11. Sprawdzenie instalacji
12. Ustawienie (regulacje) wymaganych przez producenta parametrów
13. Sporządzenie orzeczeń o stanie urządzeń nie nadających się do naprawy – ekspertyza
14. Sporządzenie raportu serwisowego z wykonanych prac
15. Wszystkie niezbędne materiały eksploatacyjne zgodnie z DTR producenta

## Zadanie 31
| Zadanie nr 31 | [5 empty] | Załącznik nr 3.31 do SIWZ
Respiratory Oxylog
Lp | Nazwa | Lokalizacja | jm | Ilość | Ilość przewidywanych przeglądów w czasie trwania umowy | Cena netto | Stawka VAT % | Cena brutto | Wartość netto | Wartość brutto
1 | Respirator OXYLOG 2000+ | Oddział Anestezjologii i Intensywnej Terapii | szt. | 2 | 1 |  |  | 0 | 0 | 0
2 | Respirator OXYLOG 2000+ | Oddział Neurologii | szt. | 1 | 1 |  |  | 0 | 0 | 0
3 | Respirator OXYLOG 2000+ | Izba Przyjęć | szt. | 1 | 1 |  |  | 0 | 0 | 0
4 | Stanowisko zabiegowe Babytherm8004 | Oddział Neonatologii | szt. | 1 | 1 |  |  | 0 | 0 | 0
5 | Respirator OXYLOG 3000 | Oddział Anestezjologii i Intensywnej Terapii | szt. | 1 | 1 |  |  | 0 | 0 | 0
[7 empty] | RAZEM |  | 0 | 0
[7 empty] | Podatek VAT |  | 0
A. Cena 1 roboczogodziny naprawy
Cena brutto: …………... zł,
cena netto …………... zł,
B. Cena ryczałtowa przesyłki w obie strony (jeżeli dotyczy)
Cena brutto: …………... zł,
cena netto …………... zł,
C. Cena ryczałtowa dojazdu w obie strony (dotyczy wyłącznie napraw, koszty dojazdów do przeglądów zawiera cena za przeglądy))
Cena brutto: …………... zł,
cena netto …………... zł,
D. Okres gwarancyjny na usługę po dokonanym przeglądzie technicznym : …………... (liczba miesięcy)
Okres gwarancji po dokonanej naprawie na ten sam rodzaj uszkodzenia: …………... (liczba miesięcy)
Zakres przeglądu aparatów i urządzeń medycznych
1. Konserwacja aparatu ( urządzenia medycznego)
2. Sprawdzenie stanu obudowy - uszkodzenia mechaniczne
3. Sprawdzenie stanu izolacji elektrycznej
4. Sprawdzenie stanu elementów ruchomych
5. Oczyszczenie lub wymiana filtrów (jeżeli urządzenie , aparatura posiada)
6. Sprawdzenie zgodności parametrów z dokumentacją techniczną urządzenia
7. Wpis do paszportu technicznego z określeniem daty następnego przeglądu, stanu technicznego urządzenia i ewentualnych zaleceń co do dalszej eksploatacji
8. Sprawowanie nadzoru technicznego nad powierzonym sprzętem (aparaturą)
9. Legalizacje
10. Kalibracje
11. Sprawdzenie instalacji
12. Ustawienie (regulacje) wymaganych przez producenta parametrów
13. Sporządzenie orzeczeń o stanie urządzeń nie nadających się do naprawy – ekspertyza
14. Sporządzenie raportu serwisowego z wykonanych prac
15. Wszystkie niezbędne materiały eksploatacyjne zgodnie z DTR producenta

## Zadanie 32
| Zadanie nr 32 | [7 empty] | Załacznik nr 3.32 do SIWZ
Fuji Profect CS
Lp | Nazwa | Lokalizacja | jm | Ilość | Ilość przewidywanych przeglądów w czasie trwania umowy | Cena netto | Stawka VAT % | Cena brutto | Wartość netto | Wartość brutto
1 | Zestaw do cyfrowej rejestracji Fuji Profect CS | Dział Diagnostyki Obrazowej | szt. | 1 | 1 |  |  | 0 | 0 | 0
RAZEM | [8 empty] | 0 | 0
[9 empty] | podatek VAT | 0
A. Cena 1 roboczogodziny naprawy
Cena brutto: …………... zł,
cena netto …………... zł,
B. Cena ryczałtowa przesyłki w obie strony (jeżeli dotyczy)
Cena brutto: …………... zł,
cena netto …………... zł,
C. Cena ryczałtowa dojazdu w obie strony (dotyczy wyłącznie napraw, koszty dojazdów do przeglądów zawiera cena za przeglądy))
Cena brutto: …………... zł,
cena netto …………... zł,
D. Okres gwarancyjny na usługę po dokonanym przeglądzie technicznym : …………... (liczba miesięcy)
Okres gwarancji po dokonanej naprawie na ten sam rodzaj uszkodzenia: …………... (liczba miesięcy)
Czytnik płyt obrazowych Profect CS
1. Sprawdzenie i analiza logów błędów
2. Sprawdzenie obrazów
3. Sprawdzenie przenoszenia płyt
4. Sprawdzenie zespołu pozycjonującego kasety (czyszczenie prowadnic i prowadnic czyszczących)
5. Sprawdzenie zespołu transportującego płyty – czyszczenie wałków absorbujących drgania, prowadnic, wałków gumowych oraz wałka szczotkowego
wymiana co dwa lata eksploatacji.
6. Sprawdzenie zespołu pozycjonująco-transportującego (czyszczenie prowadnic i prowadnic czyszczących)
7. Sprawdzenie zespołu transportującego za odczytem (czyszczenie wałków absorbujących drgania, prowadnic, wałków gumowych)
8. Sprawdzenie zespołu skanującego (czyszczenie szczotek antystatycznych , pasków napędowych)
9. Sprawdzenie zespołu kolektora światła.
10. Sprawdzenie zespołu kasującego (czyszczenie prowadnic, wałków gumowych).
11. Wymiana lamp kasujących (co 2 lata).
12. Czyszczenie wnętrza czytnika, filtrów wentylacyjnych.
13. Upgrade oprogramowania do wersji zalecanej przez producenta
14. Sprawdzenie działania czytnika
Kontrola jakości:
1. Instalacja licencji stanowiskowej i konfiguracja oprogramowania konsoli CR do wykonywania programu kontroli jakości.
2. Wykonanie testów referencyjnych zgodnie z zaleceniami producenta.
3. Wykonanie wydruku.
4. Analiza wzrokowa określonych pól na obrazie fantomu
5. Zapisanie wyników kontroli
Konsola CR
1. Czyszczenie wnętrza komputera, sprawdzenie działania.
2. Upgrade oprogramowania do wersji zalecanej przez producenta
Kontrola jakości:
1. Instalacja i konfiguracja oprogramowania UX-1
2. Wykonanie kalibracji i testów akceptacyjnych monitorów diagnostycznych w odstępach półrocznych oraz w przypadku
naprawy monitorów.
3. Szkolenie użytkownika z zakresu wykonywanych testów kontrolnych
Drukarka termiczna DryPix
1. Sprawdzenie i analiza logów błędów
2. Sprawdzenie systemu wydruku (geometria gęstość optyczna )
3. Sprawdzenie działania blokad i wentylatorów.
4. Czyszczenie wałka czyszczącego (ewen. wymiana wg zaleceń producenta)
5. Czyszczenie filtrów (ewen wymiana wg zaleceń producenta)
6. Czyszczenie wnętrza.
7. Sprawdzenie i czyszczenie pasków i wałków napędowych)
8. Czyszczenie zespołu densytometrycznego
9. Czyszczenie zespołu wywołania termicznego
10. Sprawdzenie działania, kalibracja i kontrola systemu wydruku
Kontrola jakości:
1. Konfiguracja drukarki do wykonywania testów kontrolnych (instalacja odpowiedniej wersji oprogramowania oraz ustawienia konfiguracji).
2. Szkolenie użytkownika z zakresu wykonywania testów kontrolnych drukarki.

## Arkusz 33
| Zadanie nr 33 | [7 empty] | Załacznik nr 3.33 do SIWZ
Mammograf+RTG
Lp | Nazwa | Lokalizacja | jm | Ilość | Ilość przewidywanych przeglądów w czasie trwania umowy | Cena netto | Stawka VAT % | Cena brutto | Wartość netto | Wartość brutto
1 | Mammograf Mammoton Inspiration Siemens | Dział Diagnostyki Obrazowej | szt. | 1 | 1 |  |  | 0 | 0 | 0
RAZEM | [8 empty] | 0 | 0
[9 empty] | podatek VAT | 0
A. Cena 1 roboczogodziny naprawy
Cena brutto: …………... zł,
cena netto …………... zł,
B. Cena ryczałtowa przesyłki w obie strony (jeżeli dotyczy)
Cena brutto: …………... zł,
cena netto …………... zł,
C. Cena ryczałtowa dojazdu w obie strony (dotyczy wyłącznie napraw, koszty dojazdów do przeglądów zawiera cena za przeglądy))
Cena brutto: …………... zł,
cena netto …………... zł,
D. Okres gwarancyjny na usługę po dokonanym przeglądzie technicznym : …………... (liczba miesięcy)
Okres gwarancji po dokonanej naprawie na ten sam rodzaj uszkodzenia: …………... (liczba miesięcy)
Zakres przeglądu aparatów i urządzeń medycznych
1. Konserwacja aparatu ( urządzenia medycznego)
2. Sprawdzenie stanu obudowy - uszkodzenia mechaniczne
3. Sprawdzenie stanu izolacji elektrycznej
4. Sprawdzenie stanu elementów ruchomych
5. Oczyszczenie lub wymiana filtrów (jeżeli urządzenie , aparatura posiada)
6. Sprawdzenie zgodności parametrów z dokumentacją techniczną urządzenia
7. Wpis do paszportu technicznego z określeniem daty następnego przeglądu, stanu technicznego urządzenia i ewentualnych zaleceń co do dalszej eksploatacji
8. Sprawowanie nadzoru technicznego nad powierzonym sprzętem (aparaturą)
9. Legalizacje
10. Kalibracje
11. Sprawdzenie instalacji
12. Ustawienie (regulacje) wymaganych przez producenta parametrów
13. Sporządzenie orzeczeń o stanie urządzeń nie nadających się do naprawy – ekspertyza
14. Sporządzenie raportu serwisowego z wykonanych prac
15. Autoryzacja producenta na wykonywanie usług serwisowych

## Arkusz 34
| Zadanie nr 34 | [7 empty] | Załacznik nr 3.34 do SIWZ
Sterylizator plazmowy
Lp | Nazwa | Lokalizacja | jm | Ilość | Ilość przewidywanych przeglądów w czasie trwania umowy | Cena netto | Stawka VAT % | Cena brutto | Wartość netto | Wartość brutto
1 | Sterylizator plazmowy Sterrad 100 S | Centralna Sterylizatornia | szt. | 1 | 2 |  |  | 0 | 0 | 0
RAZEM | [8 empty] | 0 | 0
[9 empty] | podatek VAT | 0
A. Cena 1 roboczogodziny naprawy
Cena brutto: …………... zł,
cena netto …………... zł,
B. Cena ryczałtowa przesyłki w obie strony (jeżeli dotyczy)
Cena brutto: …………... zł,
cena netto …………... zł,
C. Cena ryczałtowa dojazdu w obie strony (dotyczy wyłącznie napraw, koszty dojazdów do przeglądów zawiera cena za przeglądy))
Cena brutto: …………... zł,
cena netto …………... zł,
D. Okres gwarancyjny na usługę po dokonanym przeglądzie technicznym : …………... (liczba miesięcy)
Okres gwarancji po dokonanej naprawie na ten sam rodzaj uszkodzenia: …………... (liczba miesięcy)
Zakres przeglądu aparatów i urządzeń medycznych
1. Konserwacja aparatu ( urządzenia medycznego)
2. Sprawdzenie stanu obudowy - uszkodzenia mechaniczne
3. Sprawdzenie stanu izolacji elektrycznej
4. Sprawdzenie stanu elementów ruchomych
5. Oczyszczenie lub wymiana filtrów (jeżeli urządzenie , aparatura posiada)
6. Sprawdzenie zgodności parametrów z dokumentacją techniczną urządzenia
7. Wpis do paszportu technicznego z określeniem daty następnego przeglądu, stanu technicznego urządzenia i ewentualnych zaleceń co do dalszej eksploatacji
8. Sprawowanie nadzoru technicznego nad powierzonym sprzętem (aparaturą)
9. Legalizacje
10. Kalibracje
11. Sprawdzenie instalacji
12. Ustawienie (regulacje) wymaganych przez producenta parametrów
13. Sporządzenie orzeczeń o stanie urządzeń nie nadających się do naprawy – ekspertyza
14. Sporządzenie raportu serwisowego z wykonanych prac

## Zadanie 35
| Zadanie nr 35 | [6 empty] | Załącznik nr 3.35 do SIWZ
Analizator Glukozy
Lp | Nazwa | Lokalizacja | jm | Ilość | Ilość przewidywanych przeglądów w czasie trwania umowy | Cena netto | Stawka VAT % | Cena brutto | Wartość netto | Wartość brutto
1 | Analizator glukozy HemoCue GL-201 | Oddział Neonatologii | szt. | 1 | 1 |  |  | 0 | 0 | 0
RAZEM | [8 empty] | 0 | 0
Podatek VAT | [8 empty] | 0
A. Cena 1 roboczogodziny naprawy
Cena brutto: …………... zł,
cena netto …………... zł,
B. Cena ryczałtowa przesyłki w obie strony (jeżeli dotyczy)
Cena brutto: …………... zł,
cena netto …………... zł,
C. Cena ryczałtowa dojazdu w obie strony (dotyczy wyłącznie napraw, koszty dojazdów do przeglądów zawiera cena za przeglądy))
Cena brutto: …………... zł,
cena netto …………... zł,
D. Okres gwarancyjny na usługę po dokonanym przeglądzie technicznym : …………... (liczba miesięcy)
Okres gwarancji po dokonanej naprawie na ten sam rodzaj uszkodzenia: …………... (liczba miesięcy)
Zakres przeglądu aparatów i urządzeń medycznych
1. Konserwacja aparatu ( urządzenia medycznego)
2. Sprawdzenie stanu obudowy - uszkodzenia mechaniczne
3. Sprawdzenie stanu izolacji elektrycznej
4. Sprawdzenie stanu elementów ruchomych
5. Oczyszczenie lub wymiana filtrów (jeżeli urządzenie , aparatura posiada)
6. Sprawdzenie zgodności parametrów z dokumentacją techniczną urządzenia
7. Wpis do paszportu technicznego z określeniem daty następnego przeglądu, stanu technicznego urządzenia i ewentualnych zaleceń co do dalszej eksploatacji
8. Sprawowanie nadzoru technicznego nad powierzonym sprzętem (aparaturą)
9. Legalizacje
10. Kalibracje
11. Sprawdzenie instalacji
12. Ustawienie (regulacje) wymaganych przez producenta parametrów
13. Sporządzenie orzeczeń o stanie urządzeń nie nadających się do naprawy – ekspertyza
14. Sporządzenie raportu serwisowego z wykonanych prac

## Zadanie 36
| Zadanie nr 36 | [6 empty] | Załącznik nr 3.36 do SIWZ
Sprzęt Urologiczny
Lp | Nazwa | Lokalizacja | jm | Ilość | Ilość przewidywanych przeglądów w czasie trwania umowy | Cena netto | Stawka VAT % | Cena brutto | Wartość netto | Wartość brutto
1 | Aparat Uroflometr Flowmaster | Oddział Urologii | szt. | 1 | 1 |  |  | 0 | 0 | 0
RAZEM | [8 empty] | 0 | 0
Podatek VAT | [8 empty] | 0
A. Cena 1 roboczogodziny naprawy
Cena brutto: …………... zł,
cena netto …………... zł,
B. Cena ryczałtowa przesyłki w obie strony (jeżeli dotyczy)
Cena brutto: …………... zł,
cena netto …………... zł,
C. Cena ryczałtowa dojazdu w obie strony (dotyczy wyłącznie napraw, koszty dojazdów do przeglądów zawiera cena za przeglądy))
Cena brutto: …………... zł,
cena netto …………... zł,
D. Okres gwarancyjny na usługę po dokonanym przeglądzie technicznym : …………... (liczba miesięcy)
Okres gwarancji po dokonanej naprawie na ten sam rodzaj uszkodzenia: …………... (liczba miesięcy)
Zakres przeglądu aparatów i urządzeń medycznych
1. Konserwacja aparatu ( urządzenia medycznego)
2. Sprawdzenie stanu obudowy - uszkodzenia mechaniczne
3. Sprawdzenie stanu izolacji elektrycznej
4. Sprawdzenie stanu elementów ruchomych
5. Oczyszczenie lub wymiana filtrów
6. Sprawdzenie zgodności parametrów z dokumentacją techniczną urządzenia
7. Wpis do paszportu technicznego z określeniem daty następnego przeglądu, stanu technicznego urządzenia i ewentualnych zaleceń co do dalszej eksploatacji
8. Sprawowanie nadzoru technicznego nad powierzonym sprzętem (aparaturą)
9. Legalizacje
10. Kalibracje
11. Sprawdzenie instalacji
12. Ustawienie (regulacje) wymaganych przez producenta parametrów
13. Sporządzenie orzeczeń o stanie urządzeń nie nadających się do naprawy – ekspertyza
14. Sporządzenie raportu serwisowego z wykonanych prac
15. Wszystkie niezbędne materiały eksploatacyjne zgodnie z DTR producenta

## Zadanie 37
| Zadanie nr 37 | [5 empty] | Załącznik nr 3.37 do SIWZ
Sprzęt Urologiczny
Lp | Nazwa | Lokalizacja | jm | Ilość | Ilość przewidywanych przeglądów w czasie trwania umowy | Cena netto | Stawka VAT % | Cena brutto | Wartość netto | Wartość brutto
1 | Aparat Urodynamiczny Solar Smart | Oddział Urologii | szt. | 1 | 1 |  |  | 0 | 0 | 0
RAZEM | [8 empty] | 0 | 0
Podatek VAT | [8 empty] | 0
A. Cena 1 roboczogodziny naprawy
Cena brutto: …………... zł,
cena netto …………... zł,
B. Cena ryczałtowa przesyłki w obie strony (jeżeli dotyczy)
Cena brutto: …………... zł,
cena netto …………... zł,
C. Cena ryczałtowa dojazdu w obie strony (dotyczy wyłącznie napraw, koszty dojazdów do przeglądów zawiera cena za przeglądy))
Cena brutto: …………... zł,
cena netto …………... zł,
D. Okres gwarancyjny na usługę po dokonanym przeglądzie technicznym : …………... (liczba miesięcy)
Okres gwarancji po dokonanej naprawie na ten sam rodzaj uszkodzenia: …………... (liczba miesięcy)
Zakres przeglądu aparatów i urządzeń medycznych
1. Konserwacja aparatu ( urządzenia medycznego)
2. Sprawdzenie stanu obudowy - uszkodzenia mechaniczne
3. Sprawdzenie stanu izolacji elektrycznej
4. Sprawdzenie stanu elementów ruchomych
5. Oczyszczenie lub wymiana filtrów
6. Sprawdzenie zgodności parametrów z dokumentacją techniczną urządzenia
7. Wpis do paszportu technicznego z określeniem daty następnego przeglądu, stanu technicznego urządzenia i ewentualnych zaleceń co do dalszej eksploatacji
8. Sprawowanie nadzoru technicznego nad powierzonym sprzętem (aparaturą)
9. Legalizacje
10. Kalibracje
11. Sprawdzenie instalacji
12. Ustawienie (regulacje) wymaganych przez producenta parametrów
13. Sporządzenie orzeczeń o stanie urządzeń nie nadających się do naprawy – ekspertyza
14. Sporządzenie raportu serwisowego z wykonanych prac
15. Wszystkie niezbędne materiały eksploatacyjne zgodnie z DTR producenta

## Zadanie 38
Zadanie nr 38 | [7 empty] | Załącznik nr 3.38 do SIWZ
Myjnia automatyczna INNOVA
Lp | Nazwa | Lokalizacja | jm | Ilość | Ilość przewidywanych przeglądów w czasie trwania umowy | Cena netto | Stawka VAT % | Cena brutto | Wartość netto | Wartość brutto
1 | Myjnia automatyczna INNOWA-E2 | Pracownia Endoskopi | szt. | 1 | 2 |  |  | 0 | 0 | 0
RAZEM | [8 empty] | 0 | 0
Podatek VAT | [8 empty] | 0
A. Cena 1 roboczogodziny naprawy
Cena brutto: …………... zł,
cena netto …………... zł,
B. Cena ryczałtowa przesyłki w obie strony (jeżeli dotyczy)
Cena brutto: …………... zł,
cena netto …………... zł,
C. Cena ryczałtowa dojazdu w obie strony (dotyczy wyłącznie napraw, koszty dojazdów do przeglądów zawiera cena za przeglądy))
Cena brutto: …………... zł,
cena netto …………... zł,
D. Okres gwarancyjny na usługę po dokonanym przeglądzie technicznym : …………... (liczba miesięcy)
Okres gwarancji po dokonanej naprawie na ten sam rodzaj uszkodzenia: …………... (liczba miesięcy)
Zakres przeglądu aparatów i urządzeń medycznych
1. Konserwacja aparatu ( urządzenia medycznego)
2. Sprawdzenie stanu obudowy - uszkodzenia mechaniczne
3. Sprawdzenie stanu izolacji elektrycznej
4. Sprawdzenie stanu elementów ruchomych
5. Oczyszczenie lub wymiana filtrów
6. Sprawdzenie zgodności parametrów z dokumentacją techniczną urządzenia
7. Wpis do paszportu technicznego z określeniem daty następnego przeglądu, stanu technicznego urządzenia i ewentualnych zaleceń co do dalszej eksploatacji
8. Sprawowanie nadzoru technicznego nad powierzonym sprzętem (aparaturą)
9. Legalizacje
10. Kalibracje
11. Sprawdzenie instalacji
12. Ustawienie (regulacje) wymaganych przez producenta parametrów
13. Sporządzenie orzeczeń o stanie urządzeń nie nadających się do naprawy – ekspertyza
14. Sporządzenie raportu serwisowego z wykonanych prac
15. Wszystkie niezbędne materiały eksploatacyjne zgodnie z DTR producenta

## Zadanie 39
| Zadanie nr 39 | [6 empty] | Załącznik nr 3.39 do SIWZ
Rektoskopy
Lp | Nazwa | Lokalizacja | jm | Ilość | Ilość przewidywanych przeglądów w czasie trwania umowy | Cena netto | Stawka VAT % | Cena brutto | Wartość netto | Wartość brutto
1 | Rektoskop | CHIRURGIA OGÓLNA | szt. | 1 | 1 |  |  | 0 | 0 | 0
2 | Rektoskop | Ch.Dziecięca | szt. | 1 | 1 |  |  | 0 | 0 | 0
3 | Rektoskop | Por. Ortop. | szt. | 1 | 1 |  |  | 0 | 0 | 0
RAZEM | [8 empty] | 0 | 0
Podatek VAT | [8 empty] | 0
A. Cena 1 roboczogodziny naprawy
Cena brutto: …………... zł,
cena netto …………... zł,
B. Cena ryczałtowa przesyłki w obie strony (jeżeli dotyczy)
Cena brutto: …………... zł,
cena netto …………... zł,
C. Cena ryczałtowa dojazdu w obie strony (dotyczy wyłącznie napraw, koszty dojazdów do przeglądów zawiera cena za przeglądy))
Cena brutto: …………... zł,
cena netto …………... zł,
D. Okres gwarancyjny na usługę po dokonanym przeglądzie technicznym : …………... (liczba miesięcy)
Okres gwarancji po dokonanej naprawie na ten sam rodzaj uszkodzenia: …………... (liczba miesięcy)
Zakres przeglądu aparatów i urządzeń medycznych
1. Konserwacja aparatu ( urządzenia medycznego)
2. Sprawdzenie stanu obudowy - uszkodzenia mechaniczne
3. Sprawdzenie stanu izolacji elektrycznej
4. Sprawdzenie stanu elementów ruchomych
5. Oczyszczenie lub wymiana filtrów
6. Sprawdzenie zgodności parametrów z dokumentacją techniczną urządzenia
7. Wpis do paszportu technicznego z określeniem daty następnego przeglądu, stanu technicznego urządzenia i ewentualnych zaleceń co do dalszej eksploatacji
8. Sprawowanie nadzoru technicznego nad powierzonym sprzętem (aparaturą)
9. Legalizacje
10. Kalibracje
11. Sprawdzenie instalacji
12. Ustawienie (regulacje) wymaganych przez producenta parametrów
13. Sporządzenie orzeczeń o stanie urządzeń nie nadających się do naprawy – ekspertyza
14. Sporządzenie raportu serwisowego z wykonanych prac
15. Wszystkie niezbędne materiały eksploatacyjne zgodnie z DTR producenta