## Zadanie 1-DEFIBRYLATORY
| Zadanie nr 1 | [7 empty] | Załącznik nr 3.1 do SIWZ
DEFIBRYLATORY
Lp | Nazwa | Lokalizacja | jm | Ilość | Ilość przewidywanych przeglądów w czasie trwania umowy | Cena netto | Stawka VAT % | Cena brutto | Wartość netto | Wartość brutto
1 | Defibrylator CU-ER5 | Oddział Chirurgii Ogólnej i Endokrynologicznej | szt. | 1 | 1 |  |  | 0 | 0 | 0
2 | Defibrylator ZOLL Medical Carp | Oddział Urologii | szt. | 1 | 1 |  |  | 0 | 0 | 0
3 | Defibrylator Cardio AID MC | Oddział Chirurgii Dziecięcej | szt. | 1 | 1 |  |  | 0 | 0 | 0
4 | Wózek reanimacyjny REA firmy AMEDA | Oddział Neonatologii | szt. | 1 | 1 |  |  | 0 | 0 | 0
5 | Defibrylator DefiMax Biphasic | Oddział Wewnętrznych | szt. | 1 | 1 |  |  | 0 | 0 | 0
6 | Defibrylator Lifepak 20 | Oddział Kardiologiczny | szt. | 1 | 1 |  |  | 0 | 0 | 0
7 | Defibrylator DefiMax biphasic | Oddział Kardiologiczny | szt. | 2 | 1 |  |  | 0 | 0 | 0
8 | Defibrylator DefiMax Biphasic | Poradnia EKG / Oddział Kardiologii | szt. | 1 | 1 |  |  | 0 | 0 | 0
9 | Defibrylator Cardio AID MC | Oddział Neurologii z Pododdziałem Udarowym | szt. | 1 | 1 |  |  | 0 | 0 | 0
10 | Defibrylator Lifepack 20 | Blok Operacyjny Anestezjologia | szt. | 2 | 1 |  |  | 0 | 0 | 0
11 | Defibrylator ZOLL | Intensywna Terapia | szt. | 2 | 1 |  |  | 0 | 0 | 0
12 | Defibrylator Cardio AID MC | Izba Przyjęć/Karetka | szt. | 2 | 1 |  |  | 0 | 0 | 0
13 | Defibrylator Lifepak 12 | Izba Przyjęć | szt. | 1 | 1 |  |  | 0 | 0 | 0
14 | Defibrylator ZOLL | Izba Przyjęć | szt. | 1 | 1 |  |  | 0 | 0 | 0
15 | Defibrylator AED PLUS | Izba Przyjęć | szt. | 2 | 1 |  |  | 0 | 0 | 0
16 | Defibrylator Lifepak 20 | Poradnia EKG / Oddział Kardiologii | szt. | 1 | 1 |  |  | 0 | 0 | 0
RAZEM | [8 empty] | 0 | 0
Podatek VAT | [8 empty] | 0
A. Cena 1 roboczogodziny naprawy
Cena brutto: …………... zł,
cena netto …………... zł,
B. Cena ryczałtowa przesyłki w obie strony (jeżeli dotyczy)
Cena brutto: …………... zł,
cena netto …………... zł,
C. Cena ryczałtowa dojazdu w obie strony (dotyczy wyłącznie napraw, koszty dojazdów do przeglądów zawiera cena za przeglądy))
Cena brutto: …………... zł,
cena netto …………... zł,
D. Okres gwarancyjny na usługę po dokonanym przeglądzie technicznym : …………... (liczba miesięcy)
Okres gwarancji po dokonanej naprawie na ten sam rodzaj uszkodzenia: …………... (liczba miesięcy)
Zakres przeglądu aparatów i urządzeń medycznych
1. Konserwacja aparatu ( urządzenia medycznego)
2. Sprawdzenie stanu obudowy - uszkodzenia mechaniczne
3. Sprawdzenie stanu izolacji elektrycznej
4. Sprawdzenie stanu elementów ruchomych
5. Oczyszczenie lub wymiana filtrów
6. Sprawdzenie zgodności parametrów z dokumentacją techniczną urządzenia
7. Wpis do paszportu technicznego z określeniem daty następnego przeglądu, stanu technicznego urządzenia i ewentualnych zaleceń co do dalszej eksploatacji
8. Sprawowanie nadzoru technicznego nad powierzonym sprzętem (aparaturą)
9. Legalizacje
10. Kalibracje
11. Sprawdzenie instalacji
12. Ustawienie (regulacje) wymaganych przez producenta parametrów
13. Sporządzenie orzeczeń o stanie urządzeń nie nadających się do naprawy – ekspertyza
14. Sporządzenie raportu serwisowego z wykonanych prac
15. Wszystkie niezbędne materiały eksploatacyjne zgodnie z DTR producenta

## Zadanie 2-APARATY EKG
Zadanie nr 2 | [6 empty] | Załącznik nr 3.2 do SIWZ
APARATY EKG
Lp | Nazwa | Lokalizacja | jm | Ilość | Ilość przewidywanych przeglądów w czasie trwania umowy | Cena netto | Stawka VAT % | Cena brutto | Wartość netto | Wartość brutto
1 | Aparat EKG AsCard B5 ECO Aspel | Oddział Chirurgii Ogólnej i Endokrynologicznej | szt. | 1 | 1 |  |  | 0 | 0 | 0
2 | Aparat EKG M-TRACE | Oddział Uroliogii | szt. | 1 | 1 |  |  | 0 | 0 | 0
3 | Aparat EKG Ascard B5 Aspel | Oddział Chirurgii Urazowo-Ortopedycznej | szt. | 1 | 1 |  |  | 0 | 0 | 0
4 | Aparat EKG Ascard B5 Aspel | Oddział Rehabilitacji | szt. | 1 | 1 |  |  | 0 | 0 | 0
5 | Aparat EKG ASCARD B5 Aspel | Oddział Wewnętrzny | szt. | 1 | 1 |  |  | 0 | 0 | 0
6 | Aparat EKG M-TRACE | Oddział Wewnętrzny | szt. | 1 | 1 |  |  | 0 | 0 | 0
7 | Aparat EKG Ascard Blue | Oddział Kardiologiczny | szt. | 2 | 1 |  |  | 0 | 0 | 0
8 | Aparat EKG Ascard Gold | Oddział Kardiologiczny | szt. | 1 | 1 |  |  | 0 | 0 | 0
9 | Aparat EKG Ascard A4 | Oddział Kardiologiczny | szt. | 1 | 1 |  |  | 0 | 0 | 0
10 | Aparat EKG Ascard B5 | Oddział Kardiologiczny | szt. | 1 | 1 |  |  | 0 | 0 | 0
11 | Aparat EKG Ascard A4 | Poradnia Kardiologiczna | szt. | 1 | 1 |  |  | 0 | 0 | 0
12 | Aparat EKG BURDICK firmy Siemens | Poradnia Kardiologiczna | szt. | 1 | 1 |  |  | 0 | 0 | 0
13 | Aparat EKG M-TRACE | Poradnia Kardiologiczna | szt. | 2 | 1 |  |  | 0 | 0 | 0
14 | Aparat EKG E-30 | Poradnia Kardiologiczna | szt. | 1 | 1 |  |  | 0 | 0 | 0
15 | Stół pionizacyjny BTL 1800 TILT | Poradnia Kardiologiczna | szt. | 1 | 1 |  |  | 0 | 0 | 0
16 | Aparat EKG Ascard A4 Aspel | Oddział Neurologii z Pododdziałem Udarowym | szt. | 1 | 1 |  |  | 0 | 0 | 0
17 | Aparat EKG Ascard B5 Aspel | Oddział Neurologii z Pododdziałem Udarowym | szt. | 1 | 1 |  |  | 0 | 0 | 0
18 | Aparat EKG M-TRACE | Oddział Pediatrii | szt. | 1 | 1 |  |  | 0 | 0 | 0
19 | Aparat EKG AsCard Mr. Green Aspel | Izba Przyjęć | szt. | 1 | 1 |  |  | 0 | 0 | 0
20 | Aparat EKG Ascard Mr. Blue Aspel | Izba Przyjęć | szt. | 1 | 1 |  |  | 0 | 0 | 0
21 | Aparat EKG Ascard A4 Aspel | Izba Przyjęć | szt. | 1 | 1 |  |  | 0 | 0 | 0
22 | Aparat EKG Ascard 1 Aspel | Izba Przyjęć | szt. | 1 | 1 |  |  | 0 | 0 | 0
23 | Aparat EKG E-30 | Izba Przyjęć | szt. | 1 | 1 |  |  | 0 | 0 | 0
RAZEM | [8 empty] | 0 | 0
0
A. Cena 1 roboczogodziny naprawy
Cena brutto: …………... zł,
cena netto …………... zł,
B. Cena ryczałtowa przesyłki w obie strony (jeżeli dotyczy)
Cena brutto: …………... zł,
cena netto …………... zł,
C. Cena ryczałtowa dojazdu w obie strony (dotyczy wyłącznie napraw, koszty dojazdów do przeglądów zawiera cena za przeglądy))
Cena brutto: …………... zł,
cena netto …………... zł,
D. Okres gwarancyjny na usługę po dokonanym przeglądzie technicznym : …………... (liczba miesięcy)
Okres gwarancji po dokonanej naprawie na ten sam rodzaj uszkodzenia: …………... (liczba miesięcy)
Zakres przeglądu aparatów i urządzeń medycznych
1. Konserwacja aparatu ( urządzenia medycznego)
2. Sprawdzenie stanu obudowy - uszkodzenia mechaniczne
3. Sprawdzenie stanu izolacji elektrycznej
4. Sprawdzenie stanu elementów ruchomych
5. Oczyszczenie lub wymiana filtrów
6. Sprawdzenie zgodności parametrów z dokumentacją techniczną urządzenia
7. Wpis do paszportu technicznego z określeniem daty następnego przeglądu, stanu technicznego urządzenia i ewentualnych zaleceń co do dalszej eksploatacji
8. Sprawowanie nadzoru technicznego nad powierzonym sprzętem (aparaturą)
9. Legalizacje
10. Kalibracje
11. Sprawdzenie instalacji
12. Ustawienie (regulacje) wymaganych przez producenta parametrów
13. Sporządzenie orzeczeń o stanie urządzeń nie nadających się do naprawy – ekspertyza
14. Sporządzenie raportu serwisowego z wykonanych prac
15. Wszystkie niezbędne materiały eksploatacyjne zgodnie z DTR producenta

## Zadanie 3-KARDIOMONITORY
Zadanie nr 3 | [6 empty] | Załącznik nr 3.3 do SIWZ
KARDIOMONITORY
Lp | Nazwa | Lokalizacja | jm | Ilość | Ilość przewidywanych przeglądów w czasie trwania umowy | Cena netto | Stawka VAT % | Cena brutto | Wartość netto | Wartość brutto
1 | Monitor pacjenta MEC 1000 WIW PRAY | Oddział Chirurgii Ogólnej i Endokrynologicznej | szt. | 5 | 1 |  |  | 0 | 0 | 0
2 | Kardiomonitor FX 2000 | Oddział Chirurgii Ogólnej i Endokrynologicznej | szt. | 2 | 1 |  |  | 0 | 0 | 0
3 | Kardiomonitor FX 2000 | Oddział Urologii | szt. | 2 | 1 |  |  | 0 | 0 | 0
4 | Kardiomonitor Diaskope 2 Vismo | Oddział Chirurgii Urazowo-Ortopedycznej | szt. | 2 | 1 |  |  | 0 | 0 | 0
5 | Kardiomonitor BEO | Oddział Chirurgii Urazowo-Ortopedycznej | szt. | 1 | 1 |  |  | 0 | 0 | 0
6 | Kardiomonitor nieinwazyjny FX 862 | Oddział Chirurgii Dziecięcej | szt. | 1 | 1 |  |  | 0 | 0 | 0
7 | Kardiomonitor FX 2000 | Oddział Wewnętrzny | szt. | 5 | 1 |  |  | 0 | 0 | 0
8 | Kardiomonitor FX 2000 | Oddział Kardiologiczny | szt. | 12 | 1 |  |  | 0 | 0 | 0
9 | Kardiomonitor SpaceLab | Oddział Neurologii | szt. | 1 | 1 |  |  | 0 | 0 | 0
10 | Kardiomonitor SpaceLab | Neurologia | szt. | 1 | 1 |  |  | 0 | 0 | 0
11 | Monitor funkcji życia PM 8000 | Neurologia | szt. | 1 | 1 |  |  | 0 | 0 | 0
12 | Monitor nieinwazyjny Philips typ C3 | Oddział Pediatrii | szt. | 2 | 1 |  |  | 0 | 0 | 0
13 | Monitor Beosn HCH-E-SV-23-01 | Oddział Pediatrii | szt. | 1 | 1 |  |  | 0 | 0 | 0
14 | Monitor DASH 3000 bez CO2 | Blok Operacyjny Anestezjologia | szt. | 1 | 1 |  |  | 0 | 0 | 0
15 | Kardiomonitor SpaceLab | Blok Operacyjny Anestezjologia | szt. | 2 | 1 |  |  | 0 | 0 | 0
16 | Kardiomonitor BEO | Blok Operacyjny Anestezjologia | szt. | 1 | 1 |  |  | 0 | 0 | 0
17 | Monitor DASH 3000 CO2 | Blok Operacyjny Anestezjologia | szt. | 1 | 1 |  |  | 0 | 0 | 0
18 | Monitor modułowy PM 6000 | Izba Przyjęć | szt. | 2 | 1 |  |  | 0 | 0 | 0
19 | Monitor funkcji życia PM 8000 | Izba Przyjęć | szt. | 1 | 1 |  |  | 0 | 0 | 0
20 | Kardiomonitor SpaceLab | Izba Przyjęć / OaiIT | szt. | 2 | 1 |  |  | 0 | 0 | 0
RAZEM | [8 empty] | 0 | 0
Podatek VAT | [8 empty] | 0
A. Cena 1 roboczogodziny naprawy
Cena brutto: …………... zł,
cena netto …………... zł,
B. Cena ryczałtowa przesyłki w obie strony (jeżeli dotyczy)
Cena brutto: …………... zł,
cena netto …………... zł,
C. Cena ryczałtowa dojazdu w obie strony (dotyczy wyłącznie napraw, koszty dojazdów do przeglądów zawiera cena za przeglądy))
Cena brutto: …………... zł,
cena netto …………... zł,
D. Okres gwarancyjny na usługę po dokonanym przeglądzie technicznym : …………... (liczba miesięcy)
Okres gwarancji po dokonanej naprawie na ten sam rodzaj uszkodzenia: …………... (liczba miesięcy)
Zakres przeglądu aparatów i urządzeń medycznych
1. Konserwacja aparatu ( urządzenia medycznego)
2. Sprawdzenie stanu obudowy - uszkodzenia mechaniczne
3. Sprawdzenie stanu izolacji elektrycznej
4. Sprawdzenie stanu elementów ruchomych
5. Oczyszczenie lub wymiana filtrów
6. Sprawdzenie zgodności parametrów z dokumentacją techniczną urządzenia
7. Wpis do paszportu technicznego z określeniem daty następnego przeglądu, stanu technicznego urządzenia i ewentualnych zaleceń co do dalszej eksploatacji
8. Sprawowanie nadzoru technicznego nad powierzonym sprzętem (aparaturą)
9. Legalizacje
10. Kalibracje
11. Sprawdzenie instalacji
12. Ustawienie (regulacje) wymaganych przez producenta parametrów
13. Sporządzenie orzeczeń o stanie urządzeń nie nadających się do naprawy – ekspertyza
14. Sporządzenie raportu serwisowego z wykonanych prac
15. Wszystkie niezbędne materiały eksploatacyjne zgodnie z DTR producenta

## Zadanie 4-WIERTARKI, PIŁY
Załącznik nr 3.4 do SIWZ
Zadanie nr 4
WIERTARKI, PIŁY
Lp | Nazwa | Lokalizacja | jm | Ilość | Ilość przewidywanych przeglądów w czasie trwania umowy | Cena netto | Stawka VAT % | Cena brutto | Wartość netto | Wartość brutto
1 | Wiertarka typu Ortopedia GA54 | Oddział Chirurgii Urazowo-Ortopedycznej | szt. | 1 | 1 |  |  | 0 | 0 | 0
2 | Piła do cięcia gipsu GP-024 | Oddział Chirurgii Urazowo-Ortopedycznej | szt. | 1 | 1 |  |  | 0 | 0 | 0
3 | Wiertarka COMMAND 2 Stryker | Oddział Chirurgii Dziecięcej | szt. | 1 | 1 |  |  | 0 | 0 | 0
4 | Motor pneumatyczny | Blok operacyjny/ Instrumentaria | szt. | 1 | 1 |  |  | 0 | 0 | 0
5 | Piła oscylacyjna GB 431 | Blok operacyjny/ Instrumentaria | szt. | 1 | 1 |  |  | 0 | 0 | 0
6 | Wiertarka pneumatyczna GA 437 | Blok operacyjny/ Instrumentaria | szt. | 1 | 1 |  |  | 0 | 0 | 0
7 | Wiertarka stojąca GA140 | Blok operacyjny/ Instrumentaria | szt. | 2 | 1 |  |  | 0 | 0 | 0
8 | Wiertarka Elan EC GA 835 | Blok operacyjny/ Instrumentaria | szt. | 1 | 1 |  |  | 0 | 0 | 0
9 | Wiertarka Acculan 3TI | Blok operacyjny/ Instrumentaria | szt. | 1 | 1 |  |  | 0 | 0 | 0
10 | Piła do cięcia gipsu elektryczna | Poradnie Specjalistyczne | szt. | 1 | 1 |  |  | 0 | 0 | 0
[8 empty] | Razem | 0 | 0
Podatek VAT | [8 empty] | 0
A. Cena 1 roboczogodziny naprawy
Cena brutto: …………... zł,
cena netto …………... zł,
B. Cena ryczałtowa przesyłki w obie strony (jeżeli dotyczy)
Cena brutto: …………... zł,
cena netto …………... zł,
C. Cena ryczałtowa dojazdu w obie strony (dotyczy wyłącznie napraw, koszty dojazdów do przeglądów zawiera cena za przeglądy))
Cena brutto: …………... zł,
cena netto …………... zł,
D. Okres gwarancyjny na usługę po dokonanym przeglądzie technicznym : …………... (liczba miesięcy)
Okres gwarancji po dokonanej naprawie na ten sam rodzaj uszkodzenia: …………... (liczba miesięcy)
Zakres przeglądu aparatów i urządzeń medycznych
1. Konserwacja aparatu ( urządzenia medycznego)
2. Sprawdzenie stanu obudowy - uszkodzenia mechaniczne
3. Sprawdzenie stanu izolacji elektrycznej
4. Sprawdzenie stanu elementów ruchomych
5. Oczyszczenie lub wymiana filtrów
6. Sprawdzenie zgodności parametrów z dokumentacją techniczną urządzenia
7. Wpis do paszportu technicznego z określeniem daty następnego przeglądu, stanu technicznego urządzenia i ewentualnych zaleceń co do dalszej eksploatacji
8. Sprawowanie nadzoru technicznego nad powierzonym sprzętem (aparaturą)
9. Legalizacje
10. Kalibracje
11. Sprawdzenie instalacji
12. Ustawienie (regulacje) wymaganych przez producenta parametrów
13. Sporządzenie orzeczeń o stanie urządzeń nie nadających się do naprawy – ekspertyza
14. Sporządzenie raportu serwisowego z wykonanych prac
15. Wszystkie niezbędne materiały eksploatacyjne zgodnie z DTR producenta

## Zadanie 5-ŁÓŻKA
Zadanie nr 5 | [7 empty] | Załącznik nr 3.5 do SIWZ
ŁÓŻKA
Lp | Nazwa | Lokalizacja | jm | Ilość | Ilość przewidywanych przeglądów w czasie trwania umowy | Cena netto | Stawka VAT % | Cena brutto | Wartość netto | Wartość brutto
1 | Łóżko Eleganza | Oddział Chirurgii Ogólnej i Endokrynologicznej | szt. | 7 | 1 |  |  | 0 | 0 | 0
2 | Łóżko elektryczne Eleganza | Oddział Urologii | szt. | 2 | 1 |  |  | 0 | 0 | 0
3 | Fotel gin.-poł. Typ Golem URODYNAMIC | Oddział Urologii | szt. | 1 | 1 |  |  | 0 | 0 | 0
4 | Łóżko porodowe elektryczne HM2006 | Blok Porodowy | szt. | 3 | 1 |  |  | 0 | 0 | 0
5 | Fotel gin.-poł. Typ REF320 | Blok Porodowy | szt. | 1 | 1 |  |  | 0 | 0 | 0
6 | Łóżko elektryczne Stolter | Oddział Kardiologiczny | szt. | 4 | 1 |  |  | 0 | 0 | 0
7 | Łóżko elektryczne LE-12 IP- X4 Famed | Oddział Wewnętrzny | szt. | 1 | 1 |  |  | 0 | 0 | 0
8 | Łóżko elektryczne CLASICO Stolter | Oddział Wewnętrzny | szt. | 3 | 1 |  |  | 0 | 0 | 0
9 | Łóżko elektryczne Stolter | Oddział Neurologii z Pododdziałem Udarowym | szt. | 5 | 1 |  |  | 0 | 0 | 0
10 | Łóżko elektryczne Famed LR 10.1 | Oddział Neurologii z Pododdziałem Udarowym | szt. | 2 | 1 |  |  | 0 | 0 | 0
11 | Łóżko elektryczne Famed LE-12 | Oddział Neurologii z Pododdziałem Udarowym | szt. | 1 | 1 |  |  | 0 | 0 | 0
12 | Łóżko rehabilitacyjne "EW-MED" Drewniane | Oddział Neurologii | szt. | 2 | 1 |  |  | 0 | 0 | 0
13 | Łóżko elektryczne LE-12 Famed | Oddział Pediatrii | szt. | 1 | 1 |  |  | 0 | 0 | 0
14 | Łóżko LR- 120 | Blok Operacyjny Anestezjologia | szt. | 5 | 1 |  |  | 0 | 0 | 0
15 | Łóżko Avant | Intensywna Terapia | szt. | 3 | 1 |  |  | 0 | 0 | 0
16 | Łóżko Famed typu LE-040 | Intensywna Terapia | szt. | 4 | 1 |  |  | 0 | 0 | 0
RAZEM | [8 empty] | 0 | 0
Podatek VAT | [8 empty] | 0
A. Cena 1 roboczogodziny naprawy
Cena brutto: …………... zł,
cena netto …………... zł,
B. Cena ryczałtowa przesyłki w obie strony (jeżeli dotyczy)
Cena brutto: …………... zł,
cena netto …………... zł,
C. Cena ryczałtowa dojazdu w obie strony (dotyczy wyłącznie napraw, koszty dojazdów do przeglądów zawiera cena za przeglądy))
Cena brutto: …………... zł,
cena netto …………... zł,
D. Okres gwarancyjny na usługę po dokonanym przeglądzie technicznym : …………... (liczba miesięcy)
Okres gwarancji po dokonanej naprawie na ten sam rodzaj uszkodzenia: …………... (liczba miesięcy)
Okres gwarancyjny na usługę po dokonanym przeglądzie technicznym : …………... (liczba miesięcy)
Zakres przeglądu aparatów i urządzeń medycznych
1. Konserwacja aparatu ( urządzenia medycznego)
2. Sprawdzenie stanu obudowy - uszkodzenia mechaniczne
3. Sprawdzenie stanu izolacji elektrycznej
4. Sprawdzenie stanu elementów ruchomych
5. Oczyszczenie lub wymiana filtrów
6. Sprawdzenie zgodności parametrów z dokumentacją techniczną urządzenia
7. Wpis do paszportu technicznego z określeniem daty następnego przeglądu, stanu technicznego urządzenia i ewentualnych zaleceń co do dalszej eksploatacji
8. Sprawowanie nadzoru technicznego nad powierzonym sprzętem (aparaturą)
9. Legalizacje
10. Kalibracje
11. Sprawdzenie instalacji
12. Ustawienie (regulacje) wymaganych przez producenta parametrów
13. Sporządzenie orzeczeń o stanie urządzeń nie nadających się do naprawy – ekspertyza
14. Sporządzenie raportu serwisowego z wykonanych prac
15. Wszystkie niezbędne materiały eksploatacyjne zgodnie z DTR producenta

## Zadanie 6-NEBULIZATORY, LAMPY,
Zadanie nr 6 | [5 empty] | Załącznik nr 3.6 do SIWZ
NEBULIZATORY, LAMPY, INHALATOR, KARDIOTOKOGRAF, SZYNY DO ĆWICZEŃ
Lp | Nazwa | Lokalizacja | jm | Ilość | Ilość przewidywanych przeglądów w czasie trwania umowy | Cena netto | Stawka VAT % | Cena brutto | Wartość netto | Wartość brutto
1 | Lampa bakteriobójcza | Oddział Chirurgii Ogólnej i Endokrynologicznej | szt. | 3 | 1 |  |  | 0 | 0 | 0
2 | Lampa operacyjna LO 23 | Oddział Chirurgii Ogólnej i Endokrynologicznej | szt. | 2 | 1 |  |  | 0 | 0 | 0
3 | Lampa zabiegowa FHL-2 | Oddział Urologii | szt. | 1 | 1 |  |  | 0 | 0 | 0
4 | Lampa Hanaulux | Oddział Chirurgii Urazowo-Ortopedycznej | szt. | 1 | 1 |  |  | 0 | 0 | 0
5 | Lampa bezcieniowa 1ogniskowa H-S5 | Oddział Chirurgii Urazowo-Ortopedycznej | szt. | 2 | 1 |  |  | 0 | 0 | 0
6 | Lampa bezcieniowa statywowa | Oddział Chirurgii Urazowo-Ortopedycznej | szt. | 1 | 1 |  |  | 0 | 0 | 0
7 | Lampa Solux LS-3 | Oddział Chirurgii Urazowo-Ortopedycznej | szt. | 1 | 1 |  |  | 0 | 0 | 0
8 | Lampa Solux | Oddział Chirurgii Dziecięcej | szt. | 1 | 1 |  |  | 0 | 0 | 0
9 | Lampa operacyjna LUMENA | Oddział Chirurgii Dziecięcej | szt. | 1 | 1 |  |  | 0 | 0 | 0
10 | Lampa do fototerapii | Oddział Neonatologii | szt. | 7 | 1 |  |  | 0 | 0 | 0
11 | Promiennik podczerwieni | Oddział Neonatologii | szt. | 3 | 1 |  |  | 0 | 0 | 0
12 | Promiennik podczerwieni | Oddział Ginekologiczno-Położniczy | szt. | 7 | 1 |  |  | 0 | 0 | 0
13 | Lampa akumulatorowa 4-ogniskowa | Oddział Ginekologiczno-Położniczy | szt. | 1 | 1 |  |  | 0 | 0 | 0
14 | Lampa 2-ogniskowa | Oddział Ginekologiczno-Położniczy | szt. | 1 | 1 |  |  | 0 | 0 | 0
15 | Lampa operacyjna 1 ogniskowa Medilux BHS-176 | Oddział Ginekologiczno-Położniczy | szt. | 3 | 1 |  |  | 0 | 0 | 0
16 | Lampa operacyjna DR MACH | Oddział Ginekologiczno-Położniczy | szt. | 1 | 1 |  |  | 0 | 0 | 0
17 | Lampa Bioptron Pro 1 | Oddział Rehabilitacyjny | szt. | 1 | 1 |  |  | 0 | 0 | 0
18 | Lampa Lumina | Oddział Rehabilitacyjny | szt. | 2 | 1 |  |  | 0 | 0 | 0
19 | Lampa Solux stołowa LS-5 | Oddział Rehabilitacyjny | szt. | 1 | 1 |  |  | 0 | 0 | 0
20 | Lampa Solux stołowa LSC | Oddział Rehabilitacyjny | szt. | 1 | 1 |  |  | 0 | 0 | 0
21 | Lampa bakteriobójcza | Pediatria | szt. | 1 | 1 |  |  | 0 | 0 | 0
22 | Lampa operacyjnailed 5/3 | Blok Operacyjny | szt. | 3 | 1 |  |  | 0 | 0 | 0
23 | Lampa ILED Trumph | Blok Operacyjny / Instrumentaria | szt. | 5 | 1 |  |  | 0 | 0 | 0
24 | Lampa bezcieniowa | Izba Przyjęć | szt. | 2 | 1 |  |  | 0 | 0 | 0
25 | Lampa operacyjna Surgi-Lux | Izba Przyjęć | szt. | 2 | 1 |  |  | 0 | 0 | 0
26 | Lampa stołowa Sollux | rehabilitacja-dział | szt. | 1 | 1 |  |  | 0 | 0 | 0
27 | Lampa Sollux statywowa | rehabilitacja-dział | szt. | 1 | 1 |  |  | 0 | 0 | 0
28 | Lampa stołowa Sollux | rehabilitacja-dział | szt. | 1 | 1 |  |  | 0 | 0 | 0
29 | Lampa Solux stołowa LS-5 | Poradnia Rehabilitacyjna | szt. | 1 | 1 |  |  | 0 | 0 | 0
30 | Lampa Solux stołowa LSC | Poradnia Rehabilitacyjna | szt. | 1 | 1 |  |  | 0 | 0 | 0
31 | Lampa bezcieniowa | Poradnie Specjalistyczne | szt. | 2 | 1 |  |  | 0 | 0 | 0
32 | Lampa Solux statywowa typ LSK | Poradnia Rehabilitacyjna | szt. | 1 | 1 |  |  | 0 | 0 | 0
33 | Urządzenie do ćwiczeń KINTEC | Oddział Chirurgii Urazowo-Ortopedycznej | szt. | 1 | 1 |  |  | 0 | 0 | 0
34 | Pompa do materaca przeciw odleżynowego + materac | Oddział Chirurgii Urazowo-Ortopedycznej | szt. | 2 | 1 |  |  | 0 | 0 | 0
35 | Szyna do ćwiczeń | Oddział Chirurgii Urazowo-Ortopedycznej | szt. | 1 | 1 |  |  | 0 | 0 | 0
36 | Szyna do ćwiczeń FISIOTEk | Oddział Chirurgii Urazowo-Ortopedycznej | szt. | 1 | 1 |  |  | 0 | 0 | 0
37 | Kardiotokograf Typu M1351A Philips | Oddział Ginekologiczno-Położnicza | szt. | 1 | 1 |  |  | 0 | 0 | 0
38 | Kardiotokograf Corometrics | Oddział Ginekologiczno-Położniczy | szt. | 2 | 1 |  |  | 0 | 0 | 0
39 | Kardiotokograf BTL FC-700 | Oddział Ginekologiczno-Położniczy | szt. | 2 | 1 |  |  | 0 | 0 | 0
40 | Detektor tętna płodu FC-100 | Oddział Ginekologiczno-Położniczy | szt. | 1 | 1 |  |  | 0 | 0 | 0
41 | Spirometr Pneumotrack Vitalograph 6800 | Oddział Wewnętrzny | szt. | 1 | 1 |  |  | 0 | 0 | 0
42 | Inhalator (sprężarka) Pari Boy SX | Oddział Wewnętrzny | szt. | 2 | 1 |  |  | 0 | 0 | 0
43 | EEG Elmiko Digi Track | Oddział Neurologii | szt. | 1 | 1 |  |  | 0 | 0 | 0
44 | Inhalator pneumatyczny Voyage | Oddział Pediatrii | szt. | 1 | 1 |  |  | 0 | 0 | 0
45 | Inhalator | Oddział Pediatrii | szt. | 1 | 1 |  |  | 0 | 0 | 0
46 | Inhalator RF6 | Oddział Pediatrii | szt. | 3 | 1 |  |  | 0 | 0 | 0
47 | Inhalator OBCONCEPT | Oddział Pediatrii | szt. | 1 | 1 |  |  | 0 | 0 | 0
48 | Nebulizator | Oddział Pediatrii | szt. | 1 | 1 |  |  | 0 | 0 | 0
49 | Nebulizator OB. Smartneb 3003 | Oddział Pediatrii | szt. | 1 | 1 |  |  | 0 | 0 | 0
50 | EEG Elmiko Digi Track | Oddział Neurologii | szt. | 1 | 1 |  |  | 0 | 0 | 0
51 | Detektor tętna płodu FC-100 | Poradnie Specjalistyczne | szt. | 1 | 1 |  |  | 0 | 0 | 0
52 | Kardiotokograf BTL FC-700 | Poradnie Specjalistyczne | szt. | 1 | 1 |  |  | 0 | 0 | 0
53 | EEG Elmiko Digi Track | Oddział Neurologii | szt. | 1 | 1 |  |  | 0 | 0 | 0
RAZEM | [8 empty] | 0 | 0
Podatek VAT | [8 empty] | 0
A. Cena 1 roboczogodziny naprawy
Cena brutto: …………... zł,
cena netto …………... zł,
B. Cena ryczałtowa przesyłki w obie strony (jeżeli dotyczy)
Cena brutto: …………... zł,
cena netto …………... zł,
C. Cena ryczałtowa dojazdu w obie strony (dotyczy wyłącznie napraw, koszty dojazdów do przeglądów zawiera cena za przeglądy))
Cena brutto: …………... zł,
cena netto …………... zł,
D. Okres gwarancyjny na usługę po dokonanym przeglądzie technicznym : …………... (liczba miesięcy)
Okres gwarancji po dokonanej naprawie na ten sam rodzaj uszkodzenia: …………... (liczba miesięcy)
Zakres przeglądu aparatów i urządzeń medycznych
1. Konserwacja aparatu ( urządzenia medycznego)
2. Sprawdzenie stanu obudowy - uszkodzenia mechaniczne
3. Sprawdzenie stanu izolacji elektrycznej
4. Sprawdzenie stanu elementów ruchomych
5. Oczyszczenie lub wymiana filtrów
6. Sprawdzenie zgodności parametrów z dokumentacją techniczną urządzenia
7. Wpis do paszportu technicznego z określeniem daty następnego przeglądu, stanu technicznego urządzenia i ewentualnych zaleceń co do dalszej eksploatacji
8. Sprawowanie nadzoru technicznego nad powierzonym sprzętem (aparaturą)
9. Legalizacje
10. Kalibracje
11. Sprawdzenie instalacji
12. Ustawienie (regulacje) wymaganych przez producenta parametrów
13. Sporządzenie orzeczeń o stanie urządzeń nie nadających się do naprawy – ekspertyza
14. Sporządzenie raportu serwisowego z wykonanych prac
15. Wszystkie niezbędne materiały eksploatacyjne zgodnie z DTR producenta

## Zadanie 7-Ssaki
Zadanie nr 7 | [5 empty] | Załącznik nr 3.7 do SIWZ
SSAKI
Lp | Nazwa | Lokalizacja | jm | Ilość | Ilość przewidywanych przeglądów w czasie trwania umowy | Cena netto | Stawka VAT % | Cena brutto | Wartość netto | Wartość brutto
1 | Ssak elektryczny | Oddział Chirurgii Ogólnej i Endokrynologicznej | szt. | 2 | 1 |  |  | 0 | 0 | 0
2 | Ssak elektryczny | Oddział Urologii | szt. | 3 | 1 |  |  | 0 | 0 | 0
3 | Ssak elektryczny | Oddział Chirurgii Urazowo-Ortopedycznej | szt. | 2 | 1 |  |  | 0 | 0 | 0
4 | Ssak gazowy | Oddział Chirurgii Urazowo-Ortopedycznej | szt. | 2 | 1 |  |  | 0 | 0 | 0
5 | Ssak elektryczny | Oddział Chirurgii Dziecięcej | szt. | 1 | 1 |  |  | 0 | 0 | 0
6 | Ssak BOSCARD | Oddział Chirurgii Dziecięcej | szt. | 1 | 1 |  |  | 0 | 0 | 0
7 | Ssak elektryczny ASKIR | Oddział Chirurgii Dziecięcej | szt. | 1 | 1 |  |  | 0 | 0 | 0
8 | Ssak elektryczny typu Aspiret | Oddział Neonatologii | szt. | 1 | 1 |  |  | 0 | 0 | 0
9 | Ssak elektryczny Basic 30 | Oddział Ginekologiczno-Położniczy | szt. | 1 | 1 |  |  | 0 | 0 | 0
10 | Ssak elektryczny typu Aspiret | Oddział Rehabilitacyjny | szt. | 1 | 1 |  |  | 0 | 0 | 0
11 | Ssak elektryczny | Oddział Kardiologiczny | szt. | 4 | 1 |  |  | 0 | 0 | 0
12 | Ssak elektryczny | Oddział Wewnętrzny | szt. | 4 | 1 |  |  | 0 | 0 | 0
13 | Ssak elektryczny | Dział Diagnostyki Obrazowej/ Rezonans Magnetyczny | szt. | 2 | 1 |  |  | 0 | 0 | 0
14 | Ssak elektryczny | Oddział Neurologii z Pododdziałem Udarowym | szt. | 2 | 1 |  |  | 0 | 0 | 0
15 | Ssak Aspio3B | Blok Operacyjny Anestezja | szt. | 7 | 1 |  |  | 0 | 0 | 0
16 | Ssak Aspio3B | Blok Operacyjny Instrumentaria | szt. | 5 | 1 |  |  | 0 | 0 | 0
17 | Ssak elektryczny S04 | Blok Operacyjny Instrumentaria | szt. | 1 | 1 |  |  | 0 | 0 | 0
18 | Ssak elektryczny CM-4 | Oddział Pediatrii | szt. | 1 | 1 |  |  | 0 | 0 | 0
19 | Ssak elektryczny ATMOS LC16 | Oddział Pediatrii | szt. | 1 | 1 |  |  | 0 | 0 | 0
20 | Ssak elektryczny | Pracownia Endoskopii | szt. | 3 | 1 |  |  | 0 | 0 | 0
21 | Ssak elektryczny | Izba Przyjęć | szt. | 1 | 1 |  |  | 0 | 0 | 0
22 | Ssak BOSCARD | Izba Przyjęć | szt. | 1 | 1 |  |  | 0 | 0 | 0
23 | Ssak elektryczny | Poradnie Specjalistyczne | szt. | 1 | 1 |  |  | 0 | 0 | 0
24 | Ssak elektryczny | Pracownia Motoryki Przewodu Pokarmowego | szt. | 1 | 1 |  |  | 0 | 0 | 0
RAZEM | [8 empty] | 0 | 0
Podatek VAT | [8 empty] | 0
A. Cena 1 roboczogodziny naprawy
Cena brutto: …………... zł,
cena netto …………... zł,
B. Cena ryczałtowa przesyłki w obie strony (jeżeli dotyczy)
Cena brutto: …………... zł,
cena netto …………... zł,
C. Cena ryczałtowa dojazdu w obie strony (dotyczy wyłącznie napraw, koszty dojazdów do przeglądów zawiera cena za przeglądy))
Cena brutto: …………... zł,
cena netto …………... zł,
D. Okres gwarancyjny na usługę po dokonanym przeglądzie technicznym : …………... (liczba miesięcy)
Okres gwarancji po dokonanej naprawie na ten sam rodzaj uszkodzenia: …………... (liczba miesięcy)
Zakres przeglądu aparatów i urządzeń medycznych
1. Konserwacja aparatu ( urządzenia medycznego)
2. Sprawdzenie stanu obudowy - uszkodzenia mechaniczne
3. Sprawdzenie stanu izolacji elektrycznej
4. Sprawdzenie stanu elementów ruchomych
5. Oczyszczenie lub wymiana filtrów
6. Sprawdzenie zgodności parametrów z dokumentacją techniczną urządzenia
7. Wpis do paszportu technicznego z określeniem daty następnego przeglądu, stanu technicznego urządzenia i ewentualnych zaleceń co do dalszej eksploatacji
8. Sprawowanie nadzoru technicznego nad powierzonym sprzętem (aparaturą)
9. Legalizacje
10. Kalibracje
11. Sprawdzenie instalacji
12. Ustawienie (regulacje) wymaganych przez producenta parametrów
13. Sporządzenie orzeczeń o stanie urządzeń nie nadających się do naprawy – ekspertyza
14. Sporządzenie raportu serwisowego z wykonanych prac
15. Wszystkie niezbędne materiały eksploatacyjne zgodnie z DTR producenta

## Zadanie 8-POMPY STRZYKAWKOWE
Zadanie nr 8 | [5 empty] | Załącznik nr 3.8 do SIWZ
POMPY STRZYKAWKOWE
Lp | Nazwa | Lokalizacja | jm | Ilość | Ilość przewidywanych przeglądów w czasie trwania umowy | Cena netto | Stawka VAT % | Cena brutto | Wartość netto | Wartość brutto
1 | Pompa strzykawkowa ASCOR | Oddział Chirurgii Ogólnej i Endokrynologicznej | szt. | 7 | 1 |  |  | 0 | 0 | 0
2 | Pompa strzykawkowa ASCOR | Urologia | szt. | 1 | 1 |  |  | 0 | 0 | 0
3 | Pompa strzykawkowa ASCOR | Oddział Chirurgii Dziecięcej | szt. | 1 | 1 |  |  | 0 | 0 | 0
4 | Pompa strzykawkowa ASCOR | Oddział Wewnętrzny | szt. | 5 | 1 |  |  | 0 | 0 | 0
5 | Pompa strzykawkowa ASCOR | Oddział Kardiologiczny | szt. | 5 | 1 |  |  | 0 | 0 | 0
6 | Pompa strzykawkowa ASCOR | Oddział Neurologii z Pododdziałem Udarowym | szt. | 2 | 1 |  |  | 0 | 0 | 0
7 | pompa strzykawkowa ASCOR | Oddział Pediatrii | szt. | 2 | 1 |  |  | 0 | 0 | 0
8 | Pompa strzykawkowa ASCOR | Intensywna Terapia | szt. | 10 | 1 |  |  | 0 | 0 | 0
9 | Pompa strzykawkowa ASCOR | Blok Operacyjny Anestezjologia | szt. | 2 | 1 |  |  | 0 | 0 | 0
RAZEM | [8 empty] | 0 | 0
Podatek VAT | [8 empty] | 0
A. Cena 1 roboczogodziny naprawy
Cena brutto: …………... zł,
cena netto …………... zł,
B. Cena ryczałtowa przesyłki w obie strony (jeżeli dotyczy)
Cena brutto: …………... zł,
cena netto …………... zł,
C. Cena ryczałtowa dojazdu w obie strony (dotyczy wyłącznie napraw, koszty dojazdów do przeglądów zawiera cena za przeglądy))
Cena brutto: …………... zł,
cena netto …………... zł,
D. Okres gwarancyjny na usługę po dokonanym przeglądzie technicznym : …………... (liczba miesięcy)
Okres gwarancji po dokonanej naprawie na ten sam rodzaj uszkodzenia: …………... (liczba miesięcy)
Zakres przeglądu aparatów i urządzeń medycznych
1. Konserwacja aparatu ( urządzenia medycznego)
2. Sprawdzenie stanu obudowy - uszkodzenia mechaniczne
3. Sprawdzenie stanu izolacji elektrycznej
4. Sprawdzenie stanu elementów ruchomych
5. Oczyszczenie lub wymiana filtrów
6. Sprawdzenie zgodności parametrów z dokumentacją techniczną urządzenia
7. Wpis do paszportu technicznego z określeniem daty następnego przeglądu, stanu technicznego urządzenia i ewentualnych zaleceń co do dalszej eksploatacji
8. Sprawowanie nadzoru technicznego nad powierzonym sprzętem (aparaturą)
9. Legalizacje
10. Kalibracje
11. Sprawdzenie instalacji
12. Ustawienie (regulacje) wymaganych przez producenta parametrów
13. Sporządzenie orzeczeń o stanie urządzeń nie nadających się do naprawy – ekspertyza
14. Sporządzenie raportu serwisowego z wykonanych prac
15. Wszystkie niezbędne materiały eksploatacyjne zgodnie z DTR producenta

## Zadanie 9-Pompy butelkowe, infu
Załącznik nr 3.9 do SIWZ
Zadanie nr 9
Pompy butelkowe, infuzyjne, żywieniowe
Lp | Nazwa | Lokalizacja | jm | Ilość | Ilość przewidywanych przeglądów w czasie trwania umowy | Cena netto | Stawka VAT % | Cena brutto | Wartość netto | Wartość brutto
1 | Pompa Graseby | Oddział Chirurgii Ogólnej i Endokrynologicznej | szt. | 1 | 1 |  |  | 0 | 0 | 0
2 | Pompa żywieniowa FLOCARE | Oddział Chirurgii Ogólnej i Endokrynologicznej | szt. | 2 | 1 |  |  | 0 | 0 | 0
3 | Pompa strzykawkowa Perfuzor-Braun | Oddział Chirurgii Ogólnej i Endokrynologicznej | szt. | 1 | 1 |  |  | 0 | 0 | 0
4 | Pompa infuzyjna Medima S2 | Oddział Urologii | szt. | 1 | 1 |  |  | 0 | 0 | 0
5 | Pompa infuzyjna Medima S2 | Oddział Chirurgii Urazowo-Ortopedycznej | szt. | 1 | 1 |  |  | 0 | 0 | 0
6 | Pompa infuzyjna Graseby 3100 | Oddział Chirurgii Urazowo-Ortopedycznej | szt. | 1 | 1 |  |  | 0 | 0 | 0
7 | Pompa infuzyjna PE-3000-BL | Oddział Neonatologii | szt. | 1 | 1 |  |  | 0 | 0 | 0
8 | Pompa infuzyjna KWAPISZ typ DUET | Oddział Neonatologii | szt. | 1 | 1 |  |  | 0 | 0 | 0
9 | Pompa infuzyjna Medima S2 | Oddział Ginekologiczno- Położniczy | szt. | 1 | 1 |  |  | 0 | 0 | 0
10 | Pompa infuzyjna KWAPISZ | Oddział Wewnetrzny | szt. | 1 | 1 |  |  | 0 | 0 | 0
11 | Pompy butelkowe B. Braun | Oddział Neurologii z Pododdziałem Udarowym | szt. | 3 | 1 |  |  | 0 | 0 | 0
12 | Pompa infuzyjna KWAPISZ typ DUET 20/50 | Oddział Neurologii z Pododdziałem Udarowym | szt. | 3 | 1 |  |  | 0 | 0 | 0
13 | Pompa infuzyjna PE 3000 MEDICO | Oddział Pediatrii | szt. | 2 | 1 |  |  | 0 | 0 | 0
14 | Pompa infuzyjna Medima S1 | Blok Operacyjny Anestezjologia | szt. | 8 | 1 |  |  | 0 | 0 | 0
15 | Pompa żywieniowa FLOCARE | Intensywna Terapia | szt. | 4 | 1 |  |  | 0 | 0 | 0
16 | Pompa infuzyjna Medima S1 | Intensywna Terapia | szt. | 4 | 1 |  |  | 0 | 0 | 0
17 | Pompa infuzyjna Graseby 3100 | Izba Przyjęć | szt. | 3 | 1 |  |  | 0 | 0 | 0
RAZEM | [8 empty] | 0 | 0
Podatek VAT | [8 empty] | 0
A. Cena 1 roboczogodziny naprawy
Cena brutto: …………... zł,
cena netto …………... zł,
B. Cena ryczałtowa przesyłki w obie strony (jeżeli dotyczy)
Cena brutto: …………... zł,
cena netto …………... zł,
C. Cena ryczałtowa dojazdu w obie strony (dotyczy wyłącznie napraw, koszty dojazdów do przeglądów zawiera cena za przeglądy))
Cena brutto: …………... zł,
cena netto …………... zł,
D. Okres gwarancyjny na usługę po dokonanym przeglądzie technicznym : …………... (liczba miesięcy)
Okres gwarancji po dokonanej naprawie na ten sam rodzaj uszkodzenia: …………... (liczba miesięcy)
Zakres przeglądu aparatów i urządzeń medycznych
1. Konserwacja aparatu ( urządzenia medycznego)
2. Sprawdzenie stanu obudowy - uszkodzenia mechaniczne
3. Sprawdzenie stanu izolacji elektrycznej
4. Sprawdzenie stanu elementów ruchomych
5. Oczyszczenie lub wymiana filtrów
6. Sprawdzenie zgodności parametrów z dokumentacją techniczną urządzenia
7. Wpis do paszportu technicznego z określeniem daty następnego przeglądu, stanu technicznego urządzenia i ewentualnych zaleceń co do dalszej eksploatacji
8. Sprawowanie nadzoru technicznego nad powierzonym sprzętem (aparaturą)
9. Legalizacje
10. Kalibracje
11. Sprawdzenie instalacji
12. Ustawienie (regulacje) wymaganych przez producenta parametrów
13. Sporządzenie orzeczeń o stanie urządzeń nie nadających się do naprawy – ekspertyza
14. Sporządzenie raportu serwisowego z wykonanych prac
15. Wszystkie niezbędne materiały eksploatacyjne zgodnie z DTR producenta

## Zadanie 10-LAPAROSKOP
Zadanie nr 10 | [6 empty] | Załącznik nr 3.10 do SIWZ
LAPAROSKOP
Lp | Nazwa | Lokalizacja | jm | Ilość | Ilość przewidywanych przeglądów w czasie trwania umowy | Cena netto | Stawka VAT % | Cena brutto | Wartość netto | Wartość brutto
1 | Laparoskop STORZ | Blok Operacyjny Instrumentaria | szt. | 2 | 1 |  |  | 0 | 0 | 0
RAZEM | [8 empty] | 0 | 0
Podatek VAT | [8 empty] | 0
A. Cena 1 roboczogodziny naprawy
Cena brutto: …………... zł,
cena netto …………... zł,
B. Cena ryczałtowa przesyłki w obie strony (jeżeli dotyczy)
Cena brutto: …………... zł,
cena netto …………... zł,
C. Cena ryczałtowa dojazdu w obie strony (dotyczy wyłącznie napraw, koszty dojazdów do przeglądów zawiera cena za przeglądy))
Cena brutto: …………... zł,
cena netto …………... zł,
D. Okres gwarancyjny na usługę po dokonanym przeglądzie technicznym : …………... (liczba miesięcy)
Okres gwarancji po dokonanej naprawie na ten sam rodzaj uszkodzenia: …………... (liczba miesięcy)
Zakres przeglądu aparatów i urządzeń medycznych
1. Konserwacja aparatu ( urządzenia medycznego)
2. Sprawdzenie stanu obudowy - uszkodzenia mechaniczne
3. Sprawdzenie stanu izolacji elektrycznej
4. Sprawdzenie stanu elementów ruchomych
5. Oczyszczenie lub wymiana filtrów
6. Sprawdzenie zgodności parametrów z dokumentacją techniczną urządzenia
7. Wpis do paszportu technicznego z określeniem daty następnego przeglądu, stanu technicznego urządzenia i ewentualnych zaleceń co do dalszej eksploatacji
8. Sprawowanie nadzoru technicznego nad powierzonym sprzętem (aparaturą)
9. Legalizacje
10. Kalibracje
11. Sprawdzenie instalacji
12. Ustawienie (regulacje) wymaganych przez producenta parametrów
13. Sporządzenie orzeczeń o stanie urządzeń nie nadających się do naprawy – ekspertyza
14. Sporządzenie raportu serwisowego z wykonanych prac
15. Wszystkie niezbędne materiały eksploatacyjne zgodnie z DTR producenta

## Zadanie 11-Strzykawka automatyc
Zadanie nr 11 | [5 empty] | Załącznik nr 3.11 do SIWZ
Strzykawka automatyczna
Lp | Nazwa | Lokalizacja | jm | Ilość | Ilość przewidywanych przeglądów w czasie trwania umowy | Cena netto | Stawka VAT % | Cena brutto | Wartość netto | Wartość brutto
1 | Strzykawka automatyczna GE | Dział Diagnostyki Obrazowej | szt. | 1 | 1 |  |  | 0 | 0 | 0
RAZEM | [8 empty] | 0 | 0
Podatek VAT | [8 empty] | 0
A. Cena 1 roboczogodziny naprawy
Cena brutto: …………... zł,
cena netto …………... zł,
B. Cena ryczałtowa przesyłki w obie strony (jeżeli dotyczy)
Cena brutto: …………... zł,
cena netto …………... zł,
C. Cena ryczałtowa dojazdu w obie strony (dotyczy wyłącznie napraw, koszty dojazdów do przeglądów zawiera cena za przeglądy))
Cena brutto: …………... zł,
cena netto …………... zł,
D. Okres gwarancyjny na usługę po dokonanym przeglądzie technicznym : …………... (liczba miesięcy)
Okres gwarancji po dokonanej naprawie na ten sam rodzaj uszkodzenia: …………... (liczba miesięcy)
Zakres przeglądu aparatów i urządzeń medycznych
1. Konserwacja aparatu ( urządzenia medycznego)
2. Sprawdzenie stanu obudowy - uszkodzenia mechaniczne
3. Sprawdzenie stanu izolacji elektrycznej
4. Sprawdzenie stanu elementów ruchomych
5. Oczyszczenie lub wymiana filtrów
6. Sprawdzenie zgodności parametrów z dokumentacją techniczną urządzenia
7. Wpis do paszportu technicznego z określeniem daty następnego przeglądu, stanu technicznego urządzenia i ewentualnych zaleceń co do dalszej eksploatacji
8. Sprawowanie nadzoru technicznego nad powierzonym sprzętem (aparaturą)
9. Legalizacje
10. Kalibracje
11. Sprawdzenie instalacji
12. Ustawienie (regulacje) wymaganych przez producenta parametrów
13. Sporządzenie orzeczeń o stanie urządzeń nie nadających się do naprawy – ekspertyza
14. Sporządzenie raportu serwisowego z wykonanych prac
15. Wszystkie niezbędne materiały eksploatacyjne zgodnie z DTR producenta

## Zadanie 12-Zestawy Pomiarowe KA
Zadanie nr 12 | [6 empty] | Załącznik nr 3.12 do SIWZ
Zestawy Pomiarowe KARDIOLOGICZNE
Lp | Nazwa | Lokalizacja | jm | Ilość | Ilość przewidywanych przeglądów w czasie trwania umowy | Cena netto | Stawka VAT % | Cena brutto | Wartość netto | Wartość brutto
1 | Bieżnia kardiologiczna firmy Aspel | Poradnia Kardiologiczna | szt. | 2 | 1 |  |  | 0 | 0 | 0
2 | Zestaw wysiłkowy Cardio Test 612 | Poradnia Kardiologiczna | szt. | 1 | 1 |  |  | 0 | 0 | 0
3 | Zestaw do badań wysiłkowych z cykloergometrem MEDEA | Poradnia Kardiologiczna | szt. | 1 | 1 |  |  | 0 | 0 | 0
4 | Zestaw Holcard 24 W ASPEL | Poradnia Kardiologiczna | szt. | 2 | 1 |  |  | 0 | 0 | 0
5 | Rejestrator SCRIBE | Poradnia Kardiologiczna | szt. | 1 | 1 |  |  | 0 | 0 | 0
6 | Holcard CR-07 | Poradnia Kardiologiczna | szt. | 7 | 1 |  |  | 0 | 0 | 0
7 | ASPEKT 800 | Poradnia Kardiologiczna | szt. | 8 | 1 |  |  | 0 | 0 | 0
8 | ASPEKT 702 | Poradnia Kardiologiczna | szt. | 10 | 1 |  |  | 0 | 0 | 0
9 | ASPEKT 812 | Poradnia Kardiologiczna | szt. | 4 | 1 |  |  | 0 | 0 | 0
10 | System Holtera pomiaru ciśnienia BOSO | Poradnia Kardiologiczna | szt. | 1 | 1 |  |  | 0 | 0 | 0
11 | System Holtera OXFORD OPTIMA | Poradnia Kardiologiczna | szt. | 1 | 1 |  |  | 0 | 0 | 0
12 | System Holtera MORTARA | Poradnia Kardiologiczna | szt. | 1 | 1 |  |  | 0 | 0 | 0
13 | Aparat MOBIL-O-GRAPH | Poradnia Kardiologiczna | szt. | 1 | 1 |  |  | 0 | 0 | 0
RAZEM | [8 empty] | 0 | 0
Podatek VAT | [8 empty] | 0
A. Cena 1 roboczogodziny naprawy
Cena brutto: …………... zł,
cena netto …………... zł,
B. Cena ryczałtowa przesyłki w obie strony (jeżeli dotyczy)
Cena brutto: …………... zł,
cena netto …………... zł,
C. Cena ryczałtowa dojazdu w obie strony (dotyczy wyłącznie napraw, koszty dojazdów do przeglądów zawiera cena za przeglądy))
Cena brutto: …………... zł,
cena netto …………... zł,
D. Okres gwarancyjny na usługę po dokonanym przeglądzie technicznym : …………... (liczba miesięcy)
Okres gwarancji po dokonanej naprawie na ten sam rodzaj uszkodzenia: …………... (liczba miesięcy)
Zakres przeglądu aparatów i urządzeń medycznych
1. Konserwacja aparatu ( urządzenia medycznego)
2. Sprawdzenie stanu obudowy - uszkodzenia mechaniczne
3. Sprawdzenie stanu izolacji elektrycznej
4. Sprawdzenie stanu elementów ruchomych
5. Oczyszczenie lub wymiana filtrów
6. Sprawdzenie zgodności parametrów z dokumentacją techniczną urządzenia
7. Wpis do paszportu technicznego z określeniem daty następnego przeglądu, stanu technicznego urządzenia i ewentualnych zaleceń co do dalszej eksploatacji
8. Sprawowanie nadzoru technicznego nad powierzonym sprzętem (aparaturą)
9. Legalizacje
10. Kalibracje
11. Sprawdzenie instalacji
12. Ustawienie (regulacje) wymaganych przez producenta parametrów
13. Sporządzenie orzeczeń o stanie urządzeń nie nadających się do naprawy – ekspertyza
14. Sporządzenie raportu serwisowego z wykonanych prac
15. Wszystkie niezbędne materiały eksploatacyjne zgodnie z DTR producenta

## Zadanie 13-SPRZĘT LABORATORYJNY
Załącznik nr 3.13 do SIWZ
Zadanie nr 13
SPRZĘT LABORATORYJNY
Lp | Nazwa | Lokalizacja | jm | Ilość | Ilość przewidywanych przeglądów w czasie trwania umowy | Cena netto | Stawka VAT % | Cena brutto | Wartość netto | Wartość brutto
1 | Autoklaw ASVE | Laboratorim | szt. | 1 | 1 |  |  | 0 | 0 | 0
2 | Cieplarka typ CWE-2A | Laboratorium | szt. | 3 | 1 |  |  | 0 | 0 | 0
3 | Cieplarka wodno-elektryczna | Laboratorim | szt. | 1 | 1 |  |  | 0 | 0 | 0
4 | SUSZARKA | Laboratorim | szt. | 1 | 1 |  |  | 0 | 0 | 0
5 | Wirówka EPPENDORF 5702 | Laboratorim | szt. | 2 | 1 |  |  | 0 | 0 | 0
6 | Wirówka IEC CENTR-B | Laboratorim | szt. | 1 | 1 |  |  | 0 | 0 | 0
7 | Wirówka MPW 210 | Laboratorim | szt. | 1 | 1 |  |  | 0 | 0 | 0
8 | Wirówka Serologiczna MPW 223e | Laboratorim | szt. | 1 | 1 |  |  | 0 | 0 | 0
9 | Wirówka Serologiczna MPW 251 | Laboratorim | szt. | 2 | 1 |  |  | 0 | 0 | 0
10 | Łaźnia wodna cyrkulacyjna LWC | Laboratorim | szt. | 1 | 1 |  |  | 0 | 0 | 0
11 | Redestylator | Laboratorim | szt. | 1 | 1 |  |  | 0 | 0 | 0
12 | Loża z naw. laminarnym Farma Fil | Apteka | szt. | 1 | 1 |  |  | 0 | 0 | 0
13 | Destylator DE-61 | Apteka | szt. | 1 | 1 |  |  | 0 | 0 | 0
14 | Dygestorium | Apteka | szt. | 1 | 1 |  |  | 0 | 0 | 0
15 | Komora Laminarna | Apteka | szt. | 1 | 1 |  |  | 0 | 0 | 0
16 | Sterylizator HS-201A | Apteka | szt. | 1 | 1 |  |  | 0 | 0 | 0
17 | Łaźnia wodna LW-2M | Oddział Chirurgii Urazowo-Ortop. | szt. | 1 | 1 |  |  | 0 | 0 | 0
18 | Komora laminarna typ KLUS-1C | Izba Przyjęć | szt. | 1 | 1 |  |  | 0 | 0 | 0
19 | Myjnia ultradźwiękowa Ultron 509 | Centralna Sterylizatornia | szt. | 1 | 1 |  |  | 0 | 0 | 0
20 | Myjka ultradźwiękowa Digital PC+ Medisafe | Centralna Sterylizatornia | szt. | 1 | 1 |  |  | 0 | 0 | 0
21 | Suszarka Deco DC 2200 | Centralna Sterylizatornia | szt. | 1 | 1 |  |  | 0 | 0 | 0
RAZEM | [8 empty] | 0 | 0
Podatek VAT | [8 empty] | 0
A. Cena 1 roboczogodziny naprawy
Cena brutto: …………... zł,
cena netto …………... zł,
B. Cena ryczałtowa przesyłki w obie strony (jeżeli dotyczy)
Cena brutto: …………... zł,
cena netto …………... zł,
C. Cena ryczałtowa dojazdu w obie strony (dotyczy wyłącznie napraw, koszty dojazdów do przeglądów zawiera cena za przeglądy))
Cena brutto: …………... zł,
cena netto …………... zł,
D. Okres gwarancyjny na usługę po dokonanym przeglądzie technicznym : …………... (liczba miesięcy)
Okres gwarancji po dokonanej naprawie na ten sam rodzaj uszkodzenia: …………... (liczba miesięcy)
Zakres przeglądu aparatów i urządzeń medycznych
1. Konserwacja aparatu ( urządzenia medycznego)
2. Sprawdzenie stanu obudowy - uszkodzenia mechaniczne
3. Sprawdzenie stanu izolacji elektrycznej
4. Sprawdzenie stanu elementów ruchomych
5. Oczyszczenie lub wymiana filtrów
6. Sprawdzenie zgodności parametrów z dokumentacją techniczną urządzenia
7. Wpis do paszportu technicznego z określeniem daty następnego przeglądu, stanu technicznego urządzenia i ewentualnych zaleceń co do dalszej eksploatacji
8. Sprawowanie nadzoru technicznego nad powierzonym sprzętem (aparaturą)
9. Legalizacje
10. Kalibracje
11. Sprawdzenie instalacji
12. Ustawienie (regulacje) wymaganych przez producenta parametrów
13. Sporządzenie orzeczeń o stanie urządzeń nie nadających się do naprawy – ekspertyza
14. Sporządzenie raportu serwisowego z wykonanych prac
15. Wszystkie niezbędne materiały eksploatacyjne zgodnie z DTR producenta

## Zadanie 14-PULSOKSYMETRY
Załącznik nr 3.14 do SIWZ
Zadanie nr 14
PULSOKSYMETRY
Lp | Nazwa | Lokalizacja | jm | Ilość | Ilość przewidywanych przeglądów w czasie trwania umowy | Cena netto | Stawka VAT % | Cena brutto | Wartość netto | Wartość brutto
1 | Pulsoksymetr Oxytest 500 | Oddział Chirurgii Urazowo-Ortopedycznej | szt. | 1 | 1 |  |  | 0 | 0 | 0
2 | Pulsoksymetr OXYPLETH | Oddział Chirurgii Dziecięcej | szt. | 1 | 1 |  |  | 0 | 0 | 0
3 | Pulsoksymetr 7845 KONTRON | Oddział Neonatologii | szt. | 1 | 1 |  |  | 0 | 0 | 0
4 | Pulsoksymetr NPB-295 | Oddział Neonatologii | szt. | 1 | 1 |  |  | 0 | 0 | 0
5 | Pulsoksymetr PM-60 Mindray | Oddział Neonatologii | szt. | 1 | 1 |  |  | 0 | 0 | 0
6 | Pulsoksymetr Neilcor | Oddział Neonatologii | szt. | 2 | 1 |  |  | 0 | 0 | 0
7 | Pulsoksymetr firmy NONIN model 7500 | Oddział Neurologii z Pododdziałem Udarowym | szt. | 1 | 1 |  |  | 0 | 0 | 0
8 | Pulsoksymetr 7500FO | DDO / Rezonans Magnetyczny | szt. | 1 | 1 |  |  | 0 | 0 | 0
9 | Pulsoksymetr OSP 250 | Oddział Pediatrii | szt. | 1 | 1 |  |  | 0 | 0 | 0
10 | Pulsoksymetr RAD 9 | Oddział Pediatrii | szt. | 1 | 1 |  |  | 0 | 0 | 0
11 | Pulsoksymetr z podręcznym kapnografem TYCO HEACTHARE | SOR | szt. | 1 | 1 |  |  | 0 | 0 | 0
RAZEM | [8 empty] | 0 | 0
Podatek VAT | [8 empty] | 0
A. Cena 1 roboczogodziny naprawy
Cena brutto: …………... zł,
cena netto …………... zł,
B. Cena ryczałtowa przesyłki w obie strony (jeżeli dotyczy)
Cena brutto: …………... zł,
cena netto …………... zł,
C. Cena ryczałtowa dojazdu w obie strony (dotyczy wyłącznie napraw, koszty dojazdów do przeglądów zawiera cena za przeglądy))
Cena brutto: …………... zł,
cena netto …………... zł,
D. Okres gwarancyjny na usługę po dokonanym przeglądzie technicznym : …………... (liczba miesięcy)
Okres gwarancji po dokonanej naprawie na ten sam rodzaj uszkodzenia: …………... (liczba miesięcy)
Zakres przeglądu aparatów i urządzeń medycznych
1. Konserwacja aparatu ( urządzenia medycznego)
2. Sprawdzenie stanu obudowy - uszkodzenia mechaniczne
3. Sprawdzenie stanu izolacji elektrycznej
4. Sprawdzenie stanu elementów ruchomych
5. Oczyszczenie lub wymiana filtrów
6. Sprawdzenie zgodności parametrów z dokumentacją techniczną urządzenia
7. Wpis do paszportu technicznego z określeniem daty następnego przeglądu, stanu technicznego urządzenia i ewentualnych zaleceń co do dalszej eksploatacji
8. Sprawowanie nadzoru technicznego nad powierzonym sprzętem (aparaturą)
9. Legalizacje
10. Kalibracje
11. Sprawdzenie instalacji
12. Ustawienie (regulacje) wymaganych przez producenta parametrów
13. Sporządzenie orzeczeń o stanie urządzeń nie nadających się do naprawy – ekspertyza
14. Sporządzenie raportu serwisowego z wykonanych prac
15. Wszystkie niezbędne materiały eksploatacyjne zgodnie z DTR producenta

## Zadanie 15-SPRZĘT REHABILITACYJ
Załącznik nr 3.15 do SIWZ
Zadanie nr 15
SPRZĘT REHABILITACYJNY
Lp | Nazwa | Lokalizacja | jm | Ilość | Ilość przewidywanych przeglądów w czasie trwania umowy | Cena netto | Stawka VAT % | Cena brutto | Wartość netto | Wartość brutto
1 | Aparat do Ultradźwięków + Głowica | Oddział Rehabilitacyjny | szt. | 1 | 1 |  |  | 0 | 0 | 0
2 | Aparat do Elektroterapii BLACK BOX-GN | Oddział Rehabilitacyjny | szt. | 1 | 1 |  |  | 0 | 0 | 0
3 | Aparat do Elektroterapii FIRING 7F | Oddział Rehabilitacyjny | szt. | 1 | 1 |  |  | 0 | 0 | 0
4 | EkoPompa Medimark | Oddział Rehabilitacyjny | szt. | 1 | 1 |  |  | 0 | 0 | 0
5 | Uniwersalny aparat do masażu leczniczego+EkoPompa | Oddział Rehabilitacyjny | szt. | 1 | 1 |  |  | 0 | 0 | 0
6 | Uniwersalny aparat do masażu leczniczego Aquavibron II Medimark | Oddział Rehabilitacyjny | szt. | 1 | 1 |  |  | 0 | 0 | 0
7 | Przyrząd do masażu BOA firmy CryoFlex | Dział Rehabilitacji | szt. | 1 | 1 |  |  | 0 | 0 | 0
8 | Aparat DIATRONIC DT 10B firmy Technomex | Dział Rehabilitacji | szt. | 1 | 1 |  |  | 0 | 0 | 0
9 | Aparat do elektrot. MAGNO-ACTIVO typ Thera MAG | Dział Rehabilitacji | szt. | 1 | 1 |  |  | 0 | 0 | 0
10 | Aparat do elektroterapii MIXING firmy Technomex | Dział Rehabilitacji | szt. | 1 | 1 |  |  | 0 | 0 | 0
11 | Urządzenie Bioptron Pro typ Medical firmy Zepter | Dział Rehabilitacji | szt. | 1 | 1 |  |  | 0 | 0 | 0
12 | Wirówka 1116T kończyn górnych | Dział Rehabilitacji | szt. | 1 | 1 |  |  | 0 | 0 | 0
13 | Wirówka 1116T kończyn dolnych | Dział Rehabilitacji | szt. | 1 | 1 |  |  | 0 | 0 | 0
14 | Aparat US-10 typ GN firmy Technomex | Dział Rehabilitacji | szt. | 1 | 1 |  |  | 0 | 0 | 0
15 | Aparat INTERDYNAMIC ID8C firmy Technomex | Dział Rehabilitacji | szt. | 1 | 1 |  |  | 0 | 0 | 0
16 | Aparat MAG-MAGNETIC firmy MAG International | Dział Rehabilitacji | szt. | 1 | 1 |  |  | 0 | 0 | 0
17 | Aparat do KRIOTERAPII Typ Kriopol R100 firmy Kriomedpol | Dział Rehabilitacji | szt. | 1 | 1 |  |  | 0 | 0 | 0
18 | Aparat do elektroterapii PULSOTRONIC ST-6D | Dział Rehabilitacji | szt. | 1 | 1 |  |  | 0 | 0 | 0
19 | Laser Polaris PM2 13/10/09 | Dział Rehabilitacji | szt. | 1 | 1 |  |  | 0 | 0 | 0
20 | Laser biostymulacyjny LP 50 | Dział Rehabilitacji | szt. | 1 | 1 |  |  | 0 | 0 | 0
21 | Uniwersalny aparat do masażu leczniczego+EkoPompa | Dział Rehabilitacji | szt. | 1 | 1 |  |  | 0 | 0 | 0
22 | Piec Parafinowy BP 4-30/1 | Dział Rehabilitacji | szt. | 1 | 1 |  |  | 0 | 0 | 0
23 | Aparat do KRIO + sondy METRUM | Poradnie Specjalistyczne | szt. | 1 | 1 |  |  | 0 | 0 | 0
RAZEM | [8 empty] | 0 | 0
Podatek VAT | [8 empty] | 0
A. Cena 1 roboczogodziny naprawy
Cena brutto: …………... zł,
cena netto …………... zł,
B. Cena ryczałtowa przesyłki w obie strony (jeżeli dotyczy)
Cena brutto: …………... zł,
cena netto …………... zł,
C. Cena ryczałtowa dojazdu w obie strony (dotyczy wyłącznie napraw, koszty dojazdów do przeglądów zawiera cena za przeglądy))
Cena brutto: …………... zł,
cena netto …………... zł,
D. Okres gwarancyjny na usługę po dokonanym przeglądzie technicznym : …………... (liczba miesięcy)
Okres gwarancji po dokonanej naprawie na ten sam rodzaj uszkodzenia: …………... (liczba miesięcy)
Zakres przeglądu aparatów i urządzeń medycznych
1. Konserwacja aparatu ( urządzenia medycznego)
2. Sprawdzenie stanu obudowy - uszkodzenia mechaniczne
3. Sprawdzenie stanu izolacji elektrycznej
4. Sprawdzenie stanu elementów ruchomych
5. Oczyszczenie lub wymiana filtrów
6. Sprawdzenie zgodności parametrów z dokumentacją techniczną urządzenia
7. Wpis do paszportu technicznego z określeniem daty następnego przeglądu, stanu technicznego urządzenia i ewentualnych zaleceń co do dalszej eksploatacji
8. Sprawowanie nadzoru technicznego nad powierzonym sprzętem (aparaturą)
9. Legalizacje
10. Kalibracje
11. Sprawdzenie instalacji
12. Ustawienie (regulacje) wymaganych przez producenta parametrów
13. Sporządzenie orzeczeń o stanie urządzeń nie nadających się do naprawy – ekspertyza
14. Sporządzenie raportu serwisowego z wykonanych prac
15. Wszystkie niezbędne materiały eksploatacyjne zgodnie z DTR producenta

## Zadanie 16-APARATY GRZEWCZE
Załącznik nr 3.16 do SIWZ
Zadanie nr 16
APARATY GRZEWCZE
Lp | Nazwa | Lokalizacja | jm | Ilość | Ilość przewidywanych przeglądów w czasie trwania umowy | Cena netto | Stawka VAT % | Cena brutto | Wartość netto | Wartość brutto
1 | Aparat do ogrzewania pacjenta WARM FOUCH | Izba Przyjęć | szt. | 1 | 1 |  |  | 0 | 0 | 0
2 | Koc Grzewczy RB 1 | Blok Operacyjny Anestezjologia | szt. | 2 | 1 |  |  | 0 | 0 | 0
3 | Materac grzewczy OTM 1 | Blok Operacyjny Anestezjologia | szt. | 2 | 1 |  |  | 0 | 0 | 0
4 | System ogrzewania pacjenta MECU 1 | Blok Operacyjny Anestezjologia | szt. | 4 | 1 |  |  | 0 | 0 | 0
5 | Urządzenie do ogrzewania płynów infuzyjnych Warning Center 2 | Blok Operacyjny Anestezjologia | szt. | 1 | 1 |  |  | 0 | 0 | 0
RAZEM | [8 empty] | 0 | 0
Podatek VAT | [8 empty] | 0
A. Cena 1 roboczogodziny naprawy
Cena brutto: …………... zł,
cena netto …………... zł,
B. Cena ryczałtowa przesyłki w obie strony (jeżeli dotyczy)
Cena brutto: …………... zł,
cena netto …………... zł,
C. Cena ryczałtowa dojazdu w obie strony (dotyczy wyłącznie napraw, koszty dojazdów do przeglądów zawiera cena za przeglądy))
Cena brutto: …………... zł,
cena netto …………... zł,
D. Okres gwarancyjny na usługę po dokonanym przeglądzie technicznym : …………... (liczba miesięcy)
Okres gwarancji po dokonanej naprawie na ten sam rodzaj uszkodzenia: …………... (liczba miesięcy)
Zakres przeglądu aparatów i urządzeń medycznych
1. Konserwacja aparatu ( urządzenia medycznego)
2. Sprawdzenie stanu obudowy - uszkodzenia mechaniczne
3. Sprawdzenie stanu izolacji elektrycznej
4. Sprawdzenie stanu elementów ruchomych
5. Oczyszczenie lub wymiana filtrów
6. Sprawdzenie zgodności parametrów z dokumentacją techniczną urządzenia
7. Wpis do paszportu technicznego z określeniem daty następnego przeglądu, stanu technicznego urządzenia i ewentualnych zaleceń co do dalszej eksploatacji
8. Sprawowanie nadzoru technicznego nad powierzonym sprzętem (aparaturą)
9. Legalizacje
10. Kalibracje
11. Sprawdzenie instalacji
12. Ustawienie (regulacje) wymaganych przez producenta parametrów
13. Sporządzenie orzeczeń o stanie urządzeń nie nadających się do naprawy – ekspertyza
14. Sporządzenie raportu serwisowego z wykonanych prac
15. Wszystkie niezbędne materiały eksploatacyjne zgodnie z DTR producenta

## Zadanie 17-PAROWNIKI
Załącznik nr 3.17 do SIWZ
Zadanie nr 17
PAROWNIKI
Lp | Nazwa | Lokalizacja | jm | Ilość | Ilość przewidywanych przeglądów w czasie trwania umowy | Cena netto | Stawka VAT % | Cena brutto | Wartość netto | Wartość brutto
1 | Parownik Vapor | Blok Operacyjny Anestezjologia | szt. | 7 | 14 |  |  | 0 | 0 | 0
8 | Parownik D-Vapor | Blok Operacyjny Anestezjologia | szt. | 4 | 8 |  |  | 0 | 0 | 0
RAZEM | [8 empty] | 0 | 0
Podatek VAT | [8 empty] | 0
A. Cena 1 roboczogodziny naprawy
Cena brutto: …………... zł,
cena netto …………... zł,
B. Cena ryczałtowa przesyłki w obie strony (jeżeli dotyczy)
Cena brutto: …………... zł,
cena netto …………... zł,
C. Cena ryczałtowa dojazdu w obie strony (dotyczy wyłącznie napraw, koszty dojazdów do przeglądów zawiera cena za przeglądy))
Cena brutto: …………... zł,
cena netto …………... zł,
D. Okres gwarancyjny na usługę po dokonanym przeglądzie technicznym : …………... (liczba miesięcy)
Okres gwarancji po dokonanej naprawie na ten sam rodzaj uszkodzenia: …………... (liczba miesięcy)
Zakres przeglądu aparatów i urządzeń medycznych
1. Konserwacja aparatu ( urządzenia medycznego)
2. Sprawdzenie stanu obudowy - uszkodzenia mechaniczne
3. Sprawdzenie stanu izolacji elektrycznej
4. Sprawdzenie stanu elementów ruchomych
5. Oczyszczenie lub wymiana filtrów
6. Sprawdzenie zgodności parametrów z dokumentacją techniczną urządzenia
7. Wpis do paszportu technicznego z określeniem daty następnego przeglądu, stanu technicznego urządzenia i ewentualnych zaleceń co do dalszej eksploatacji
8. Sprawowanie nadzoru technicznego nad powierzonym sprzętem (aparaturą)
9. Legalizacje
10. Kalibracje
11. Sprawdzenie instalacji
12. Ustawienie (regulacje) wymaganych przez producenta parametrów
13. Sporządzenie orzeczeń o stanie urządzeń nie nadających się do naprawy – ekspertyza
14. Sporządzenie raportu serwisowego z wykonanych prac
15. Wszystkie niezbędne materiały eksploatacyjne zgodnie z DTR producenta

## Zadanie 18-STOŁY OPERACYJNE, ZA
Załącznik nr 3.18 do SIWZ
Zadanie nr 18
STOŁY OPERACYJNE, ZABIEGOWE
Lp | Nazwa | Lokalizacja | jm | Ilość | Ilość przewidywanych przeglądów w czasie trwania umowy | Cena netto | Stawka VAT % | Cena brutto | Wartość netto | Wartość brutto
1 | Stół operacyjny SU-02.0 | Izba Przyjęć | szt. | 1 | 1 |  |  | 0 | 0 | 0
2 | Stół operacyjny SJ-21 | Oddział Ginekologiczno-Położniczy | szt. | 1 | 1 |  |  | 0 | 0 | 0
3 | Stół operacyjny SM-30F | Oddział Chirurgii Urazowo-Ortopedycznej | szt. | 1 | 1 |  |  | 0 | 0 | 0
4 | Stół operacyjny X91B2 | Oddział Chirurgii Urazowo-Ortopedycznej | szt. | 1 | 1 |  |  | 0 | 0 | 0
5 | Stół operacyjny SM-30F | Oddział Chirurgii Dziecięcej | szt. | 1 | 1 |  |  | 0 | 0 | 0
6 | Stół zabiegowy SZ 02 | Oddział Chirurgii Ogólnej i Endokrynologicznej | szt. | 2 | 1 |  |  | 0 | 0 | 0
RAZEM | [8 empty] | 0 | 0
Podatek VAT | [8 empty] | 0
A. Cena 1 roboczogodziny naprawy
Cena brutto: …………... zł,
cena netto …………... zł,
B. Cena ryczałtowa przesyłki w obie strony (jeżeli dotyczy)
Cena brutto: …………... zł,
cena netto …………... zł,
C. Cena ryczałtowa dojazdu w obie strony (dotyczy wyłącznie napraw, koszty dojazdów do przeglądów zawiera cena za przeglądy))
Cena brutto: …………... zł,
cena netto …………... zł,
D. Okres gwarancyjny na usługę po dokonanym przeglądzie technicznym : …………... (liczba miesięcy)
Okres gwarancji po dokonanej naprawie na ten sam rodzaj uszkodzenia: …………... (liczba miesięcy)
Okres gwarancji po dokonanej naprawie na ten sam rodzaj uszkodzenia: …………... (liczba miesięcy)
Zakres przeglądu aparatów i urządzeń medycznych
1. Konserwacja aparatu ( urządzenia medycznego)
2. Sprawdzenie stanu obudowy - uszkodzenia mechaniczne
3. Sprawdzenie stanu izolacji elektrycznej
4. Sprawdzenie stanu elementów ruchomych
5. Oczyszczenie lub wymiana filtrów
6. Sprawdzenie zgodności parametrów z dokumentacją techniczną urządzenia
7. Wpis do paszportu technicznego z określeniem daty następnego przeglądu, stanu technicznego urządzenia i ewentualnych zaleceń co do dalszej eksploatacji
8. Sprawowanie nadzoru technicznego nad powierzonym sprzętem (aparaturą)
9. Legalizacje
10. Kalibracje
11. Sprawdzenie instalacji
12. Ustawienie (regulacje) wymaganych przez producenta parametrów
13. Sporządzenie orzeczeń o stanie urządzeń nie nadających się do naprawy – ekspertyza
14. Sporządzenie raportu serwisowego z wykonanych prac
15. Wszystkie niezbędne materiały eksploatacyjne zgodnie z DTR producenta

## Zadanie 19-APARATY RR ,NEGATOSK
Załącznik nr 3.19 do SIWZ
Zadanie nr 19
APARATY RR ,NEGATOSKOPY, ZGRZEWARKI, LARYNGOSKOPY, ŹRÓDŁO ŚWIATŁA
Lp | Nazwa | Lokalizacja | jm | Ilość | Ilość przewidywanych przeglądów w czasie trwania umowy | Cena netto | Stawka VAT % | Cena brutto | Wartość netto | Wartość brutto
1 | Aparaty do mierzenia RR | Oddział Chirurgii Ogólnej i Endokrynologicznej | szt. | 7 | 1 |  |  | 0 | 0 | 0
2 | Aparat do RR dorosłych | Oddział Urologii | szt. | 3 | 1 |  |  | 0 | 0 | 0
3 | Aparat do RR dorosłych | Oddział Chirurgii Urazowo-Ortopedycznej | szt. | 4 | 1 |  |  | 0 | 0 | 0
4 | Aparat do RR dziecięcy | Oddział Chirurgii Dziecięcej | szt. | 2 | 1 |  |  | 0 | 0 | 0
5 | Aparat do RR dorosłych | Oddział Ginekologiczno-Położniczy | szt. | 6 | 1 |  |  | 0 | 0 | 0
6 | Aparat do RR dorosłych | Oddział Rehabilitacyjny | szt. | 2 | 1 |  |  | 0 | 0 | 0
7 | Aparat do RR dorosłych | Oddział Wewnętrzny | szt. | 5 | 1 |  |  | 0 | 0 | 0
8 | Aparat do RR dorosłych | Oddział Kardiologii | szt. | 4 | 1 |  |  | 0 | 0 | 0
9 | Aparat do RR dorosłych | Dział Diagnostyki Obrazowej | szt. | 3 | 1 |  |  | 0 | 0 | 0
10 | Aparat do RR dorosłych | Oddział Neurologii | szt. | 5 | 1 |  |  | 0 | 0 | 0
11 | Aparat do RR dziecięce | Oddział Pedriatrii | szt. | 2 | 1 |  |  | 0 | 0 | 0
12 | Aparat do RR dorosłych/dziecięcy | Blok Operacyjny Anestezjologia | szt. | 3 | 1 |  |  | 0 | 0 | 0
13 | Aparat do RR dorosłych | Intensywna Terapia | szt. | 2 | 1 |  |  | 0 | 0 | 0
14 | Aparat do RR dorosłych | Izba Przyjęć | szt. | 6 | 1 |  |  | 0 | 0 | 0
15 | Aparat do RR dorosłych | Dział Rehabilitacji | szt. | 1 | 1 |  |  | 0 | 0 | 0
16 | Aparat do RR dorosłych | Poradnia Specjalistyczna | szt. | 7 | 1 |  |  | 0 | 0 | 0
17 | Aparat do RR dorosłych | Poradnia Kardiologiczna | szt. | 7 | 1 |  |  | 0 | 0 | 0
18 | Aparat do RR dorosłych | Poradnia Ginekologiczno-Położnicza | szt. | 2 | 1 |  |  | 0 | 0 | 0
19 | Aparat do mierzenia ciśnienia DINAMAP Monitor | Oddział Chirurgii Dziecięcej | szt. | 1 | 1 |  |  | 0 | 0 | 0
20 | Źródło zimnego światła BOB | Oddział Urologii | szt. | 1 | 1 |  |  | 0 | 0 | 0
21 | Źródło światła STORZ | Oddział Urologii | szt. | 1 | 1 |  |  | 0 | 0 | 0
22 | Negatoskop L-110 Famed | Oddział Chirurgii Urazowo-Ortopedycznej | szt. | 2 | 1 |  |  | 0 | 0 | 0
23 | Negatoskop NGP-81 Ultravia | Oddział Chirurgii Urazowo-Ortopedycznej | szt. | 1 | 1 |  |  | 0 | 0 | 0
24 | Negatoskop żaluzjowy NGP21mZ/ | Dział Diagnostyki Obrazowej | szt. | 1 | 1 |  |  | 0 | 0 | 0
25 | Negatoskop NG 11HF | Poradnie Specjalistyczne | szt. | 1 | 1 |  |  | 0 | 0 | 0
26 | Negatoskop typ WTA-T-250/01 | Poradnie Specjalistyczne | szt. | 1 | 1 |  |  | 0 | 0 | 0
27 | Zgrzewarka | Centralna Sterylizatornia | szt. | 3 | 1 |  |  | 0 | 0 | 0
28 | Laryngoskop | Izba Przyjęć | szt. | 2 | 1 |  |  | 0 | 0 | 0
29 | Krzesełko Ezglaide FERNO | Izba Przyjęć | szt. | 1 | 1 |  |  | 0 | 0 | 0
30 | Krzesełko kardiologiczne S240 FERNO | Izba Przyjęć | szt. | 1 | 1 |  |  | 0 | 0 | 0
31 | Transporter wielopoziomowy EFX | Izba Przyjęć | szt. | 1 | 1 |  |  | 0 | 0 | 0
32 | Podbieraki | Izba Przyjęć | szt. | 1 | 1 |  |  | 0 | 0 | 0
33 | Nosze transportowe/ karetka | Izba Przyjęć | szt. | 1 | 1 |  |  | 0 | 0 | 0
34 | Wózek transportowy/ karetka | Izba Przyjęć | szt. | 1 | 1 |  |  | 0 | 0 | 0
RAZEM | [8 empty] | 0 | 0
Podatek VAT | [8 empty] | 0
A. Cena 1 roboczogodziny naprawy
Cena brutto: …………... zł,
cena netto …………... zł,
B. Cena ryczałtowa przesyłki w obie strony (jeżeli dotyczy)
Cena brutto: …………... zł,
cena netto …………... zł,
C. Cena ryczałtowa dojazdu w obie strony (dotyczy wyłącznie napraw, koszty dojazdów do przeglądów zawiera cena za przeglądy))
Cena brutto: …………... zł,
cena netto …………... zł,
D. Okres gwarancyjny na usługę po dokonanym przeglądzie technicznym : …………... (liczba miesięcy)
Okres gwarancji po dokonanej naprawie na ten sam rodzaj uszkodzenia: …………... (liczba miesięcy)
Zakres przeglądu aparatów i urządzeń medycznych
1. Konserwacja aparatu ( urządzenia medycznego)
2. Sprawdzenie stanu obudowy - uszkodzenia mechaniczne
3. Sprawdzenie stanu izolacji elektrycznej
4. Sprawdzenie stanu elementów ruchomych
5. Oczyszczenie lub wymiana filtrów
6. Sprawdzenie zgodności parametrów z dokumentacją techniczną urządzenia
7. Wpis do paszportu technicznego z określeniem daty następnego przeglądu, stanu technicznego urządzenia i ewentualnych zaleceń co do dalszej eksploatacji
8. Sprawowanie nadzoru technicznego nad powierzonym sprzętem (aparaturą)
9. Legalizacje
10. Kalibracje
11. Sprawdzenie instalacji
12. Ustawienie (regulacje) wymaganych przez producenta parametrów
13. Sporządzenie orzeczeń o stanie urządzeń nie nadających się do naprawy – ekspertyza
14. Sporządzenie raportu serwisowego z wykonanych prac
15. Wszystkie niezbędne materiały eksploatacyjne zgodnie z DTR producenta

## zadanie 20-STERYLIZATOR, PŁUCZK
Załącznik nr 3.20 do SIWZ
Zadanie nr 20
STERYLIZATOR, PŁUCZKI
Lp | Nazwa | Lokalizacja | jm | Ilość | Ilość przewidywanych przeglądów w czasie trwania umowy | Cena netto | Stawka VAT % | Cena brutto | Wartość netto | Wartość brutto
1 | Sterylizator Getinge K-7 | Centralna Sterylizatornia | szt. | 1 | 1 |  |  | 0 | 0 | 0
2 | Płuczka dezynfektor typu S607 firmy Getinge | Oddział Chirurgii Ogólnej i Endokrynologicznej | szt. | 1 | 1 |  |  | 0 | 0 | 0
3 | Płuczka dezynfektor typu S607 firmy Getinge | Oddział Urologii | szt. | 1 | 1 |  |  | 0 | 0 | 0
4 | Myjnia dezynfektor GETINGE 2000 | Oddział Wewnętrzny | szt. | 1 | 1 |  |  | 0 | 0 | 0
RAZEM | [8 empty] | 0 | 0
Podatek VAT | [8 empty] | 0
A. Cena 1 roboczogodziny naprawy
Cena brutto: …………... zł,
cena netto …………... zł,
B. Cena ryczałtowa przesyłki w obie strony (jeżeli dotyczy)
Cena brutto: …………... zł,
cena netto …………... zł,
C. Cena ryczałtowa dojazdu w obie strony (dotyczy wyłącznie napraw, koszty dojazdów do przeglądów zawiera cena za przeglądy))
Cena brutto: …………... zł,
cena netto …………... zł,
D. Okres gwarancyjny na usługę po dokonanym przeglądzie technicznym : …………... (liczba miesięcy)
Okres gwarancji po dokonanej naprawie na ten sam rodzaj uszkodzenia: …………... (liczba miesięcy)
Zakres przeglądu aparatów i urządzeń medycznych
1. Konserwacja aparatu ( urządzenia medycznego)
2. Sprawdzenie stanu obudowy - uszkodzenia mechaniczne
3. Sprawdzenie stanu izolacji elektrycznej
4. Sprawdzenie stanu elementów ruchomych
5. Oczyszczenie lub wymiana filtrów
6. Sprawdzenie zgodności parametrów z dokumentacją techniczną urządzenia
7. Wpis do paszportu technicznego z określeniem daty następnego przeglądu, stanu technicznego urządzenia i ewentualnych zaleceń co do dalszej eksploatacji
8. Sprawowanie nadzoru technicznego nad powierzonym sprzętem (aparaturą)
9. Legalizacje
10. Kalibracje
11. Sprawdzenie instalacji
12. Ustawienie (regulacje) wymaganych przez producenta parametrów
13. Sporządzenie orzeczeń o stanie urządzeń nie nadających się do naprawy – ekspertyza
14. Sporządzenie raportu serwisowego z wykonanych prac
15. Wszystkie niezbędne materiały eksploatacyjne zgodnie z DTR producenta

## Zadanie 21-Resuscytator , Zesta
Załącznik nr 3.21 do SIWZ
Zadanie nr 21
Resuscytator , Zestaw do wspomagania oddechu
Lp | Nazwa | Lokalizacja | jm | Ilość | Ilość przewidywanych przeglądów w czasie trwania umowy | Cena netto | Stawka VAT % | Cena brutto | Wartość netto | Wartość brutto
| Zestaw do wspomagania oddechu CPAP 3x | Oddział Neonatologii | szt. | 1 | 1 |  |  | 0 | 0 | 0
1 | Resuscytator dla noworodków RD 900 NEOPUFF | Oddział Neonatologii | szt. | 1 | 1 |  |  | 0 | 0 | 0
RAZEM | [8 empty] | 0 | 0
Podatek VAT | [8 empty] | 0
A. Cena 1 roboczogodziny naprawy
Cena brutto: …………... zł,
cena netto …………... zł,
B. Cena ryczałtowa przesyłki w obie strony (jeżeli dotyczy)
Cena brutto: …………... zł,
cena netto …………... zł,
C. Cena ryczałtowa dojazdu w obie strony (dotyczy wyłącznie napraw, koszty dojazdów do przeglądów zawiera cena za przeglądy))
Cena brutto: …………... zł,
cena netto …………... zł,
D. Okres gwarancyjny na usługę po dokonanym przeglądzie technicznym : …………... (liczba miesięcy)
Okres gwarancji po dokonanej naprawie na ten sam rodzaj uszkodzenia: …………... (liczba miesięcy)
Zakres przeglądu aparatów i urządzeń medycznych
1. Konserwacja aparatu ( urządzenia medycznego)
2. Sprawdzenie stanu obudowy - uszkodzenia mechaniczne
3. Sprawdzenie stanu izolacji elektrycznej
4. Sprawdzenie stanu elementów ruchomych
5. Oczyszczenie lub wymiana filtrów
6. Sprawdzenie zgodności parametrów z dokumentacją techniczną urządzenia
7. Wpis do paszportu technicznego z określeniem daty następnego przeglądu, stanu technicznego urządzenia i ewentualnych zaleceń co do dalszej eksploatacji
8. Sprawowanie nadzoru technicznego nad powierzonym sprzętem (aparaturą)
9. Legalizacje
10. Kalibracje
11. Sprawdzenie instalacji
12. Ustawienie (regulacje) wymaganych przez producenta parametrów
13. Sporządzenie orzeczeń o stanie urządzeń nie nadających się do naprawy – ekspertyza
14. Sporządzenie raportu serwisowego z wykonanych prac
15. Wszystkie niezbędne materiały eksploatacyjne zgodnie z DTR producenta

## Zadanie 22-ANALIZATOR PARAMETRÓ
Załącznik nr 3.22 do SIWZ
Zadanie nr 22
ANALIZATOR PARAMETRÓW KRYTYCZNYCH
Lp | Nazwa | Lokalizacja | jm | Ilość | Ilość przewidywanych przeglądów w czasie trwania umowy | Cena netto | Stawka VAT % | Cena brutto | Wartość netto | Wartość brutto
1 | Analizator parametrów krytycznych Gem Premier 3000 model 5700 | Izba Przyjęć | szt. | 1 | 1 |  |  | 0 | 0 | 0
RAZEM | [8 empty] | 0 | 0
Podatek VAT | [8 empty] | 0
A. Cena 1 roboczogodziny naprawy
Cena brutto: …………... zł,
cena netto …………... zł,
B. Cena ryczałtowa przesyłki w obie strony (jeżeli dotyczy)
Cena brutto: …………... zł,
cena netto …………... zł,
C. Cena ryczałtowa dojazdu w obie strony (dotyczy wyłącznie napraw, koszty dojazdów do przeglądów zawiera cena za przeglądy))
Cena brutto: …………... zł,
cena netto …………... zł,
D. Okres gwarancyjny na usługę po dokonanym przeglądzie technicznym : …………... (liczba miesięcy)
Okres gwarancji po dokonanej naprawie na ten sam rodzaj uszkodzenia: …………... (liczba miesięcy)
Zakres przeglądu aparatów i urządzeń medycznych
1. Konserwacja aparatu ( urządzenia medycznego)
2. Sprawdzenie stanu obudowy - uszkodzenia mechaniczne
3. Sprawdzenie stanu izolacji elektrycznej
4. Sprawdzenie stanu elementów ruchomych
5. Oczyszczenie lub wymiana filtrów
6. Sprawdzenie zgodności parametrów z dokumentacją techniczną urządzenia
7. Wpis do paszportu technicznego z określeniem daty następnego przeglądu, stanu technicznego urządzenia i ewentualnych zaleceń co do dalszej eksploatacji
8. Sprawowanie nadzoru technicznego nad powierzonym sprzętem (aparaturą)
9. Legalizacje
10. Kalibracje
11. Sprawdzenie instalacji
12. Ustawienie (regulacje) wymaganych przez producenta parametrów
13. Sporządzenie orzeczeń o stanie urządzeń nie nadających się do naprawy – ekspertyza
14. Sporządzenie raportu serwisowego z wykonanych prac
15. Wszystkie niezbędne materiały eksploatacyjne zgodnie z DTR producenta

## Zadanie 23- Kolumny chirurgiczn
| Zadanie nr 23 | [5 empty] | Załącznik nr 3.23 do SIWZ
Kolumny chirurgiczne, anestezjologiczne
Lp | Nazwa | Lokalizacja | jm | Ilość | Ilość przewidywanych przeglądów w czasie trwania umowy | Cena netto | Stawka VAT % | Cena brutto | Wartość netto | Wartość brutto
1 | Kolumna chirurgiczna KlinoPort 806 M / CH Trumph | Blok Operacyjny / Instrumentaria | szt. | 5 | 1 |  |  | 0 | 0 | 0
2 | Kolumna anestezjologiczna KlinoPort 1155 | Blok Operacyjny / Anestezjologia | szt. | 2 | 1 |  |  | 0 | 0 | 0
3 | Kolumna anestezjologiczna MiniPort 1578/AN | Blok Operacyjny / Anestezjologia | szt. | 5 | 1 |  |  | 0 | 0 | 0
4 | Kolumna anestezjologiczna MiniPort 1708 | Blok Operacyjny / Anestezjologia | szt. | 1 | 1 |  |  | 0 | 0 | 0
5 | Kolumna zasilająca KZ-1 Famed | Oddział Chirurgii Ogólnej i Endokrynologicznej | szt. | 3 | 1 |  |  | 0 | 0 | 0
RAZEM | [8 empty] | 0 | 0
Podatek VAT | [8 empty] | 0
A. Cena 1 roboczogodziny naprawy
Cena brutto: …………... zł,
cena netto …………... zł,
B. Cena ryczałtowa przesyłki w obie strony (jeżeli dotyczy)
Cena brutto: …………... zł,
cena netto …………... zł,
C. Cena ryczałtowa dojazdu w obie strony (dotyczy wyłącznie napraw, koszty dojazdów do przeglądów zawiera cena za przeglądy))
Cena brutto: …………... zł,
cena netto …………... zł,
D. Okres gwarancyjny na usługę po dokonanym przeglądzie technicznym : …………... (liczba miesięcy)
Okres gwarancji po dokonanej naprawie na ten sam rodzaj uszkodzenia: …………... (liczba miesięcy)
Zakres przeglądu aparatów i urządzeń medycznych
1. Konserwacja aparatu ( urządzenia medycznego)
2. Sprawdzenie stanu obudowy - uszkodzenia mechaniczne
3. Sprawdzenie stanu izolacji elektrycznej
4. Sprawdzenie stanu elementów ruchomych
5. Oczyszczenie lub wymiana filtrów
6. Sprawdzenie zgodności parametrów z dokumentacją techniczną urządzenia
7. Wpis do paszportu technicznego z określeniem daty następnego przeglądu, stanu technicznego urządzenia i ewentualnych zaleceń co do dalszej eksploatacji
8. Sprawowanie nadzoru technicznego nad powierzonym sprzętem (aparaturą)
9. Legalizacje
10. Kalibracje
11. Sprawdzenie instalacji
12. Ustawienie (regulacje) wymaganych przez producenta parametrów
13. Sporządzenie orzeczeń o stanie urządzeń nie nadających się do naprawy – ekspertyza
14. Sporządzenie raportu serwisowego z wykonanych prac
15. Wszystkie niezbędne materiały eksploatacyjne zgodnie z DTR producenta

## Zadanie 24-Sprzęt Wolf-a, Litok
| Zadanie nr 24 | [6 empty] | Załącznik nr 3.24 do SIWZ
Sprzęt Wolf-a, Litoklast
Lp | Nazwa | Lokalizacja | jm | Ilość | Ilość przewidywanych przeglądów w czasie trwania umowy | Cena netto | Stawka VAT % | Cena brutto | Wartość netto | Wartość brutto
1 | Sprzęt do usuwania kamieni z nerek i moczowodów R.Wolf | Blok Operacyjny / Instrumentaria | szt. | 1 | 1 |  |  | 0 | 0 | 0
| Zestaw Litoklast DK 00015 | Blok Operacyjny / Instrumentaria | szt. | 1 | 1 |  |  | 0 | 0 | 0
2 | Artroskop Wolf | Blok Operacyjny / Instrumentaria | szt. | 1 | 1 |  |  | 0 | 0 | 0
3 | Kamera zabiegowa 1CCD/5520/ENDOCAM/ R.Wolf | Blok Operacyjny / Instrumentaria | szt. | 1 | 1 |  |  | 0 | 0 | 0
RAZEM | [8 empty] | 0 | 0
Podatek VAT | [8 empty] | 0
A. Cena 1 roboczogodziny naprawy
Cena brutto: …………... zł,
cena netto …………... zł,
B. Cena ryczałtowa przesyłki w obie strony (jeżeli dotyczy)
Cena brutto: …………... zł,
cena netto …………... zł,
C. Cena ryczałtowa dojazdu w obie strony (dotyczy wyłącznie napraw, koszty dojazdów do przeglądów zawiera cena za przeglądy))
Cena brutto: …………... zł,
cena netto …………... zł,
D. Okres gwarancyjny na usługę po dokonanym przeglądzie technicznym : …………... (liczba miesięcy)
Okres gwarancji po dokonanej naprawie na ten sam rodzaj uszkodzenia: …………... (liczba miesięcy)
Zakres przeglądu aparatów i urządzeń medycznych
1. Konserwacja aparatu ( urządzenia medycznego)
2. Sprawdzenie stanu obudowy - uszkodzenia mechaniczne
3. Sprawdzenie stanu izolacji elektrycznej
4. Sprawdzenie stanu elementów ruchomych
5. Oczyszczenie lub wymiana filtrów
6. Sprawdzenie zgodności parametrów z dokumentacją techniczną urządzenia
7. Wpis do paszportu technicznego z określeniem daty następnego przeglądu, stanu technicznego urządzenia i ewentualnych zaleceń co do dalszej eksploatacji
8. Sprawowanie nadzoru technicznego nad powierzonym sprzętem (aparaturą)
9. Legalizacje
10. Kalibracje
11. Sprawdzenie instalacji
12. Ustawienie (regulacje) wymaganych przez producenta parametrów
13. Sporządzenie orzeczeń o stanie urządzeń nie nadających się do naprawy – ekspertyza
14. Sporządzenie raportu serwisowego z wykonanych prac
15. Wszystkie niezbędne materiały eksploatacyjne zgodnie z DTR producenta

## Zadanie 25-Sprzęt Urologiczny
| Zadanie nr 25 | [6 empty] | Załącznik nr 3.25 do SIWZ
Sprzęt Urologiczny
Lp | Nazwa | Lokalizacja | jm | Ilość | Ilość przewidywanych przeglądów w czasie trwania umowy | Cena netto | Stawka VAT % | Cena brutto | Wartość netto | Wartość brutto
1 | Uroflometr UROSPEC | Poradnie Specjalistyczne | szt. | 1 | 1 |  |  | 0 | 0 | 0
RAZEM | [8 empty] | 0 | 0
Podatek VAT | [8 empty] | 0
A. Cena 1 roboczogodziny naprawy
Cena brutto: …………... zł,
cena netto …………... zł,
B. Cena ryczałtowa przesyłki w obie strony (jeżeli dotyczy)
Cena brutto: …………... zł,
cena netto …………... zł,
C. Cena ryczałtowa dojazdu w obie strony (dotyczy wyłącznie napraw, koszty dojazdów do przeglądów zawiera cena za przeglądy))
Cena brutto: …………... zł,
cena netto …………... zł,
D. Okres gwarancyjny na usługę po dokonanym przeglądzie technicznym : …………... (liczba miesięcy)
Okres gwarancji po dokonanej naprawie na ten sam rodzaj uszkodzenia: …………... (liczba miesięcy)
Zakres przeglądu aparatów i urządzeń medycznych
1. Konserwacja aparatu ( urządzenia medycznego)
2. Sprawdzenie stanu obudowy - uszkodzenia mechaniczne
3. Sprawdzenie stanu izolacji elektrycznej
4. Sprawdzenie stanu elementów ruchomych
5. Oczyszczenie lub wymiana filtrów
6. Sprawdzenie zgodności parametrów z dokumentacją techniczną urządzenia
7. Wpis do paszportu technicznego z określeniem daty następnego przeglądu, stanu technicznego urządzenia i ewentualnych zaleceń co do dalszej eksploatacji
8. Sprawowanie nadzoru technicznego nad powierzonym sprzętem (aparaturą)
9. Legalizacje
10. Kalibracje
11. Sprawdzenie instalacji
12. Ustawienie (regulacje) wymaganych przez producenta parametrów
13. Sporządzenie orzeczeń o stanie urządzeń nie nadających się do naprawy – ekspertyza
14. Sporządzenie raportu serwisowego z wykonanych prac
15. Wszystkie niezbędne materiały eksploatacyjne zgodnie z DTR producenta

## Zadanie 26-Aparat MPI
| Zadanie nr 26 | [6 empty] | Załącznik nr 3.26 do SIWZ
Aparat MPI
Lp | Nazwa | Lokalizacja | jm | Ilość | Ilość przewidywanych przeglądów w czasie trwania umowy | Cena netto | Stawka VAT % | Cena brutto | Wartość netto | Wartość brutto
1 | Stymulator MPI 801 | Oddział Kardiologii | szt. | 2 | 1 |  |  | 0 | 0 | 0
RAZEM | [8 empty] | 0 | 0
Podatek VAT | [8 empty] | 0
A. Cena 1 roboczogodziny naprawy
Cena brutto: …………... zł,
cena netto …………... zł,
B. Cena ryczałtowa przesyłki w obie strony (jeżeli dotyczy)
Cena brutto: …………... zł,
cena netto …………... zł,
C. Cena ryczałtowa dojazdu w obie strony (dotyczy wyłącznie napraw, koszty dojazdów do przeglądów zawiera cena za przeglądy))
Cena brutto: …………... zł,
cena netto …………... zł,
D. Okres gwarancyjny na usługę po dokonanym przeglądzie technicznym : …………... (liczba miesięcy)
Okres gwarancji po dokonanej naprawie na ten sam rodzaj uszkodzenia: …………... (liczba miesięcy)
Zakres przeglądu aparatów i urządzeń medycznych
1. Konserwacja aparatu ( urządzenia medycznego)
2. Sprawdzenie stanu obudowy - uszkodzenia mechaniczne
3. Sprawdzenie stanu izolacji elektrycznej
4. Sprawdzenie stanu elementów ruchomych
5. Oczyszczenie lub wymiana filtrów
6. Sprawdzenie zgodności parametrów z dokumentacją techniczną urządzenia
7. Wpis do paszportu technicznego z określeniem daty następnego przeglądu, stanu technicznego urządzenia i ewentualnych zaleceń co do dalszej eksploatacji
8. Sprawowanie nadzoru technicznego nad powierzonym sprzętem (aparaturą)
9. Legalizacje
10. Kalibracje
11. Sprawdzenie instalacji
12. Ustawienie (regulacje) wymaganych przez producenta parametrów
13. Sporządzenie orzeczeń o stanie urządzeń nie nadających się do naprawy – ekspertyza
14. Sporządzenie raportu serwisowego z wykonanych prac
15. Wszystkie niezbędne materiały eksploatacyjne zgodnie z DTR producenta

## Zadanie 27-EroScan i OtoRead
| Zadanie nr 27 | [5 empty] | Załącznik nr 3.27 do SIWZ
EroScan i OtoRead
Lp | Nazwa | Lokalizacja | jm | Ilość | Ilość przewidywanych przeglądów w czasie trwania umowy | Cena netto | Stawka VAT % | Cena brutto | Wartość netto | Wartość brutto
1 | EroSkan Screener firmy Oticon | Oddział Neonatologii | szt. | 1 | 1 |  |  | 0 | 0 | 0
2 | Oto Read firmy Oticon | Oddział Neonatologii | szt. | 1 | 1 |  |  | 0 | 0 | 0
RAZEM | [8 empty] | 0 | 0
Podatek VAT | [8 empty] | 0
A. Cena 1 roboczogodziny naprawy
Cena brutto: …………... zł,
cena netto …………... zł,
B. Cena ryczałtowa przesyłki w obie strony (jeżeli dotyczy)
Cena brutto: …………... zł,
cena netto …………... zł,
C. Cena ryczałtowa dojazdu w obie strony (dotyczy wyłącznie napraw, koszty dojazdów do przeglądów zawiera cena za przeglądy))
Cena brutto: …………... zł,
cena netto …………... zł,
D. Okres gwarancyjny na usługę po dokonanym przeglądzie technicznym : …………... (liczba miesięcy)
Okres gwarancji po dokonanej naprawie na ten sam rodzaj uszkodzenia: …………... (liczba miesięcy)
Zakres przeglądu aparatów i urządzeń medycznych
1. Konserwacja aparatu ( urządzenia medycznego)
2. Sprawdzenie stanu obudowy - uszkodzenia mechaniczne
3. Sprawdzenie stanu izolacji elektrycznej
4. Sprawdzenie stanu elementów ruchomych
5. Oczyszczenie lub wymiana filtrów
6. Sprawdzenie zgodności parametrów z dokumentacją techniczną urządzenia
7. Wpis do paszportu technicznego z określeniem daty następnego przeglądu, stanu technicznego urządzenia i ewentualnych zaleceń co do dalszej eksploatacji
8. Sprawowanie nadzoru technicznego nad powierzonym sprzętem (aparaturą)
9. Legalizacje
10. Kalibracje
11. Sprawdzenie instalacji
12. Ustawienie (regulacje) wymaganych przez producenta parametrów
13. Sporządzenie orzeczeń o stanie urządzeń nie nadających się do naprawy – ekspertyza
14. Sporządzenie raportu serwisowego z wykonanych prac
15. Wszystkie niezbędne materiały eksploatacyjne zgodnie z DTR producenta

## Zadanie 28-Definium 6000
| Zadanie nr 28 | [5 empty] | Załącznik nr 3.28 do SIWZ
Definium 6000
Lp | Nazwa | Lokalizacja | jm | Ilość | Ilość przewidywanych przeglądów w czasie trwania umowy | Cena netto | Stawka VAT % | Cena brutto | Wartość netto | Wartość brutto
1 | Aparat RTG Definium 6000 R2S11002 | Dział Diagnostyki Obrazowej | szt. | 1 | 1 |  |  | 0 | 0 | 0
2 | UPS-SD1105 (110V AC) | Dział Diagnostyki Obrazowej | szt. | 1 | 1 |  |  | 0 | 0 | 0
RAZEM | [8 empty] | 0 | 0
[9 empty] | podatek VAT | 0
A. Cena 1 roboczogodziny naprawy
Cena brutto: …………... zł,
cena netto …………... zł,
B. Cena ryczałtowa przesyłki w obie strony (jeżeli dotyczy)
Cena brutto: …………... zł,
cena netto …………... zł,
C. Cena ryczałtowa dojazdu w obie strony (dotyczy wyłącznie napraw, koszty dojazdów do przeglądów zawiera cena za przeglądy))
Cena brutto: …………... zł,
cena netto …………... zł,
D. Okres gwarancyjny na usługę po dokonanym przeglądzie technicznym : …………... (liczba miesięcy)
Okres gwarancji po dokonanej naprawie na ten sam rodzaj uszkodzenia: …………... (liczba miesięcy)
Zakres czynnośći serwisowych przewidzianych dla rtg Definum 6000
1. Ogólny przegląd konsoli
2. Czyszczenie wentylatora konsoli
3. Sprawdzenie integralności systemu operacyjnego
4. Sprawdzenie integralności systemu operacyjnego
5. Weryfikacja poprawności działania układów chłodzenia konsoli
7. Weryfikacja mierników prądu i wysokiego napięcia
8. Weryfikacja rezystora układu pomiaru prądu oraz napięcia
9. Czyszczenie filtrów chłodnicy lampy RTG
10. Kontrola układów PDU
11. Czyszczenie wewnętrznych podzespołów PDU
12. Sprawdzenie połączeń elektrycznych układów PDU
13. Weryfikacka poprawności i działania wyłączników awaryjnych PDU
14. Weryfikacja poprawności i działania wyłączników awaryjnych w pomieszczeniu
15. Kontrola jakości obrazu
16. Autoryzacja producenta na wykonywanie usług serwisowych

## Zadanie 29-Analizator COBAS
| Zadanie nr 29 | [5 empty] | Załącznik nr 3.29 do SIWZ
Analizator COBAS
Lp | Nazwa | Lokalizacja | jm | Ilość | Ilość przewidywanych przeglądów w czasie trwania umowy | Cena netto | Stawka VAT % | Cena brutto | Wartość netto | Wartość brutto
1 | Analizator COBAS 221 S5 Roche | Oddział Anestezjologii i Intensywanej Terapii | szt. | 1 | 1 |  |  | 0 | 0 | 0
RAZEM | [8 empty] | 0 | 0
Podatek VAT | [8 empty] | 0
A. Cena 1 roboczogodziny naprawy
Cena brutto: …………... zł,
cena netto …………... zł,
B. Cena ryczałtowa przesyłki w obie strony (jeżeli dotyczy)
Cena brutto: …………... zł,
cena netto …………... zł,
C. Cena ryczałtowa dojazdu w obie strony (dotyczy wyłącznie napraw, koszty dojazdów do przeglądów zawiera cena za przeglądy))
Cena brutto: …………... zł,
cena netto …………... zł,
D. Okres gwarancyjny na usługę po dokonanym przeglądzie technicznym : …………... (liczba miesięcy)
Okres gwarancji po dokonanej naprawie na ten sam rodzaj uszkodzenia: …………... (liczba miesięcy)
Zakres przeglądu aparatów i urządzeń medycznych
1. Konserwacja aparatu ( urządzenia medycznego)
2. Sprawdzenie stanu obudowy - uszkodzenia mechaniczne
3. Sprawdzenie stanu izolacji elektrycznej
4. Sprawdzenie stanu elementów ruchomych
5. Oczyszczenie lub wymiana filtrów
6. Sprawdzenie zgodności parametrów z dokumentacją techniczną urządzenia
7. Wpis do paszportu technicznego z określeniem daty następnego przeglądu, stanu technicznego urządzenia i ewentualnych zaleceń co do dalszej eksploatacji
8. Sprawowanie nadzoru technicznego nad powierzonym sprzętem (aparaturą)
9. Legalizacje
10. Kalibracje
11. Sprawdzenie instalacji
12. Ustawienie (regulacje) wymaganych przez producenta parametrów
13. Sporządzenie orzeczeń o stanie urządzeń nie nadających się do naprawy – ekspertyza
14. Sporządzenie raportu serwisowego z wykonanych prac
15. Wszystkie niezbędne materiały eksploatacyjne zgodnie z DTR producenta

## Zadanie 30-Respiratory, Stanowi
| Zadanie nr 30 | [5 empty] | Załącznik nr 3.30 do SIWZ
Respiratory, Stanowisko zabiegowe
Lp | Nazwa | Lokalizacja | jm | Ilość | Ilość przewidywanych przeglądów w czasie trwania umowy | Cena netto | Stawka VAT % | Cena brutto | Wartość netto | Wartość brutto
1 | Respirator transportowy Medumat | Izba Przyjęć | szt. | 1 | 1 |  |  | 0 | 0 | 0
2 | Respirator transportowy Taema OSIRIS 2 | Izba Przyjęć | szt. | 1 | 1 |  |  | 0 | 0 | 0
3 | Respirator OXYLOG 2000+ | Izba Przyjęć | szt. | 1 | 1 |  |  | 0 | 0 | 0
4 | Respirator transportowy Ambu Matic | Izba Przyjęć | szt. | 1 | 1 |  |  | 0 | 0 | 0
5 | Respirator OXYLOG 2000+ | Oddział Anestezjologii i Intensywnej Terapii | szt. | 2 | 1 |  |  | 0 | 0 | 0
6 | Respirator OXYLOG 3000 | Oddział Anestezjologii i Intensywnej Terapii | szt. | 1 | 1 |  |  | 0 | 0 | 0
7 | Respirator transportowy Para Pac 200D | Oddział Neurologii | szt. | 1 | 1 |  |  | 0 | 0 | 0
8 | Respirator OXYLOG 2000+ | Oddział Neurologii | szt. | 1 | 1 |  |  | 0 | 0 | 0
9 | Stanowisko zabiegowe Babytherm8004 | Oddział Neonatologii | szt. | 1 | 1 |  |  | 0 | 0 | 0
[7 empty] | RAZEM |  | 0 | 0
[7 empty] | Podatek VAT |  | 0
A. Cena 1 roboczogodziny naprawy
Cena brutto: …………... zł,
cena netto …………... zł,
B. Cena ryczałtowa przesyłki w obie strony (jeżeli dotyczy)
Cena brutto: …………... zł,
cena netto …………... zł,
C. Cena ryczałtowa dojazdu w obie strony (dotyczy wyłącznie napraw, koszty dojazdów do przeglądów zawiera cena za przeglądy))
Cena brutto: …………... zł,
cena netto …………... zł,
D. Okres gwarancyjny na usługę po dokonanym przeglądzie technicznym : …………... (liczba miesięcy)
Okres gwarancji po dokonanej naprawie na ten sam rodzaj uszkodzenia: …………... (liczba miesięcy)
Zakres przeglądu aparatów i urządzeń medycznych
1. Konserwacja aparatu ( urządzenia medycznego)
2. Sprawdzenie stanu obudowy - uszkodzenia mechaniczne
3. Sprawdzenie stanu izolacji elektrycznej
4. Sprawdzenie stanu elementów ruchomych
5. Oczyszczenie lub wymiana filtrów (jeżeli urządzenie , aparatura posiada)
6. Sprawdzenie zgodności parametrów z dokumentacją techniczną urządzenia
7. Wpis do paszportu technicznego z określeniem daty następnego przeglądu, stanu technicznego urządzenia i ewentualnych zaleceń co do dalszej eksploatacji
8. Sprawowanie nadzoru technicznego nad powierzonym sprzętem (aparaturą)
9. Legalizacje
10. Kalibracje
11. Sprawdzenie instalacji
12. Ustawienie (regulacje) wymaganych przez producenta parametrów
13. Sporządzenie orzeczeń o stanie urządzeń nie nadających się do naprawy – ekspertyza
14. Sporządzenie raportu serwisowego z wykonanych prac
15. Wszystkie niezbędne materiały eksploatacyjne zgodnie z DTR producenta

## Zadanie 31-Pompa Atroskopowa
| Zadanie nr 31 | [5 empty] | Załącznik nr 3.31 do SIWZ
Pompa Atroskopowa
Lp | Nazwa | Lokalizacja | jm | Ilość | Ilość przewidywanych przeglądów w czasie trwania umowy | Cena netto | Stawka VAT % | Cena brutto | Wartość netto | Wartość brutto
1 | Pompa lemke a127 | Blok Operacyjny Instrumentaria | szt. | 1 | 1 |  |  | 0 | 0 | 0
[7 empty] | RAZEM |  | 0 | 0
[7 empty] | Podatek VAT |  | 0
A. Cena 1 roboczogodziny naprawy
Cena brutto: …………... zł,
cena netto …………... zł,
B. Cena ryczałtowa przesyłki w obie strony (jeżeli dotyczy)
Cena brutto: …………... zł,
cena netto …………... zł,
C. Cena ryczałtowa dojazdu w obie strony (dotyczy wyłącznie napraw, koszty dojazdów do przeglądów zawiera cena za przeglądy))
Cena brutto: …………... zł,
cena netto …………... zł,
D. Okres gwarancyjny na usługę po dokonanym przeglądzie technicznym : …………... (liczba miesięcy)
Okres gwarancji po dokonanej naprawie na ten sam rodzaj uszkodzenia: …………... (liczba miesięcy)
Zakres przeglądu aparatów i urządzeń medycznych
1. Konserwacja aparatu ( urządzenia medycznego)
2. Sprawdzenie stanu obudowy - uszkodzenia mechaniczne
3. Sprawdzenie stanu izolacji elektrycznej
4. Sprawdzenie stanu elementów ruchomych
5. Oczyszczenie lub wymiana filtrów (jeżeli urządzenie , aparatura posiada)
6. Sprawdzenie zgodności parametrów z dokumentacją techniczną urządzenia
7. Wpis do paszportu technicznego z określeniem daty następnego przeglądu, stanu technicznego urządzenia i ewentualnych zaleceń co do dalszej eksploatacji
8. Sprawowanie nadzoru technicznego nad powierzonym sprzętem (aparaturą)
9. Legalizacje
10. Kalibracje
11. Sprawdzenie instalacji
12. Ustawienie (regulacje) wymaganych przez producenta parametrów
13. Sporządzenie orzeczeń o stanie urządzeń nie nadających się do naprawy – ekspertyza
14. Sporządzenie raportu serwisowego z wykonanych prac
15. Wszystkie niezbędne materiały eksploatacyjne zgodnie z DTR producenta

## Zadanie 32-Fuji Profect CS
| Zadanie nr 32 | [7 empty] | Załacznik nr 3.32 do SIWZ
Fuji Profect CS
Lp | Nazwa | Lokalizacja | jm | Ilość | Ilość przewidywanych przeglądów w czasie trwania umowy | Cena netto | Stawka VAT % | Cena brutto | Wartość netto | Wartość brutto
1 | Zestaw do cyfrowej rejestracji Fuji Profect CS | Dział Diagnostyki Obrazowej | szt. | 1 | 1 |  |  | 0 | 0 | 0
RAZEM | [8 empty] | 0 | 0
[9 empty] | podatek VAT | 0
A. Cena 1 roboczogodziny naprawy
Cena brutto: …………... zł,
cena netto …………... zł,
B. Cena ryczałtowa przesyłki w obie strony (jeżeli dotyczy)
Cena brutto: …………... zł,
cena netto …………... zł,
C. Cena ryczałtowa dojazdu w obie strony (dotyczy wyłącznie napraw, koszty dojazdów do przeglądów zawiera cena za przeglądy))
Cena brutto: …………... zł,
cena netto …………... zł,
D. Okres gwarancyjny na usługę po dokonanym przeglądzie technicznym : …………... (liczba miesięcy)
Okres gwarancji po dokonanej naprawie na ten sam rodzaj uszkodzenia: …………... (liczba miesięcy)
Czytnik płyt obrazowych Profect CS
1. Sprawdzenie i analiza logów błędów
2. Sprawdzenie obrazów
3. Sprawdzenie przenoszenia płyt
4. Sprawdzenie zespołu pozycjonującego kasety (czyszczenie prowadnic i prowadnic czyszczących)
5. Sprawdzenie zespołu transportującego płyty – czyszczenie wałków absorbujących drgania, prowadnic, wałków gumowych oraz wałka szczotkowego
wymiana co dwa lata eksploatacji.
6. Sprawdzenie zespołu pozycjonująco-transportującego (czyszczenie prowadnic i prowadnic czyszczących)
7. Sprawdzenie zespołu transportującego za odczytem (czyszczenie wałków absorbujących drgania, prowadnic, wałków gumowych)
8. Sprawdzenie zespołu skanującego (czyszczenie szczotek antystatycznych , pasków napędowych)
9. Sprawdzenie zespołu kolektora światła.
10. Sprawdzenie zespołu kasującego (czyszczenie prowadnic, wałków gumowych).
11. Wymiana lamp kasujących (co 2 lata).
12. Czyszczenie wnętrza czytnika, filtrów wentylacyjnych.
13. Upgrade oprogramowania do wersji zalecanej przez producenta
14. Sprawdzenie działania czytnika
Kontrola jakości:
1. Instalacja licencji stanowiskowej i konfiguracja oprogramowania konsoli CR do wykonywania programu kontroli jakości.
2. Wykonanie testów referencyjnych zgodnie z zaleceniami producenta.
3. Wykonanie wydruku.
4. Analiza wzrokowa określonych pól na obrazie fantomu
5. Zapisanie wyników kontroli
Konsola CR
1. Czyszczenie wnętrza komputera, sprawdzenie działania.
2. Upgrade oprogramowania do wersji zalecanej przez producenta
Kontrola jakości:
1. Instalacja i konfiguracja oprogramowania UX-1
2. Wykonanie kalibracji i testów akceptacyjnych monitorów diagnostycznych w odstępach półrocznych oraz w przypadku
naprawy monitorów.
3. Szkolenie użytkownika z zakresu wykonywanych testów kontrolnych
Drukarka termiczna DryPix
1. Sprawdzenie i analiza logów błędów
2. Sprawdzenie systemu wydruku (geometria gęstość optyczna )
3. Sprawdzenie działania blokad i wentylatorów.
4. Czyszczenie wałka czyszczącego (ewen. wymiana wg zaleceń producenta)
5. Czyszczenie filtrów (ewen wymiana wg zaleceń producenta)
6. Czyszczenie wnętrza.
7. Sprawdzenie i czyszczenie pasków i wałków napędowych)
8. Czyszczenie zespołu densytometrycznego
9. Czyszczenie zespołu wywołania termicznego
10. Sprawdzenie działania, kalibracja i kontrola systemu wydruku
Kontrola jakości:
1. Konfiguracja drukarki do wykonywania testów kontrolnych (instalacja odpowiedniej wersji oprogramowania oraz ustawienia konfiguracji).
2. Szkolenie użytkownika z zakresu wykonywania testów kontrolnych drukarki.

## Arkusz 33-Mammograf+RTG
| Zadanie nr 33 | [7 empty] | Załacznik nr 3.33 do SIWZ
Mammograf+RTG
Lp | Nazwa | Lokalizacja | jm | Ilość | Ilość przewidywanych przeglądów w czasie trwania umowy | Cena netto | Stawka VAT % | Cena brutto | Wartość netto | Wartość brutto
1 | Mammograf Mammoton Inspiration Siemens | Dział Diagnostyki Obrazowej | szt. | 1 | 1 |  |  | 0 | 0 | 0
RAZEM | [8 empty] | 0 | 0
[9 empty] | podatek VAT | 0
A. Cena 1 roboczogodziny naprawy
Cena brutto: …………... zł,
cena netto …………... zł,
B. Cena ryczałtowa przesyłki w obie strony (jeżeli dotyczy)
Cena brutto: …………... zł,
cena netto …………... zł,
C. Cena ryczałtowa dojazdu w obie strony (dotyczy wyłącznie napraw, koszty dojazdów do przeglądów zawiera cena za przeglądy))
Cena brutto: …………... zł,
cena netto …………... zł,
D. Okres gwarancyjny na usługę po dokonanym przeglądzie technicznym : …………... (liczba miesięcy)
Okres gwarancji po dokonanej naprawie na ten sam rodzaj uszkodzenia: …………... (liczba miesięcy)
Zakres przeglądu aparatów i urządzeń medycznych
1. Konserwacja aparatu ( urządzenia medycznego)
2. Sprawdzenie stanu obudowy - uszkodzenia mechaniczne
3. Sprawdzenie stanu izolacji elektrycznej
4. Sprawdzenie stanu elementów ruchomych
5. Oczyszczenie lub wymiana filtrów (jeżeli urządzenie , aparatura posiada)
6. Sprawdzenie zgodności parametrów z dokumentacją techniczną urządzenia
7. Wpis do paszportu technicznego z określeniem daty następnego przeglądu, stanu technicznego urządzenia i ewentualnych zaleceń co do dalszej eksploatacji
8. Sprawowanie nadzoru technicznego nad powierzonym sprzętem (aparaturą)
9. Legalizacje
10. Kalibracje
11. Sprawdzenie instalacji
12. Ustawienie (regulacje) wymaganych przez producenta parametrów
13. Sporządzenie orzeczeń o stanie urządzeń nie nadających się do naprawy – ekspertyza
14. Sporządzenie raportu serwisowego z wykonanych prac
15. Autoryzacja producenta na wykonywanie usług serwisowych

## Arkusz 34-Sterylizator plazmowy
| Zadanie nr 34 | [7 empty] | Załacznik nr 3.34 do SIWZ
Sterylizator plazmowy
Lp | Nazwa | Lokalizacja | jm | Ilość | Ilość przewidywanych przeglądów w czasie trwania umowy | Cena netto | Stawka VAT % | Cena brutto | Wartość netto | Wartość brutto
1 | Sterylizator plazmowy Sterrad 100 S | Centralna Sterylizatornia | szt. | 1 | 2 |  |  | 0 | 0 | 0
RAZEM | [8 empty] | 0 | 0
[9 empty] | podatek VAT | 0
A. Cena 1 roboczogodziny naprawy
Cena brutto: …………... zł,
cena netto …………... zł,
B. Cena ryczałtowa przesyłki w obie strony (jeżeli dotyczy)
Cena brutto: …………... zł,
cena netto …………... zł,
C. Cena ryczałtowa dojazdu w obie strony (dotyczy wyłącznie napraw, koszty dojazdów do przeglądów zawiera cena za przeglądy))
Cena brutto: …………... zł,
cena netto …………... zł,
D. Okres gwarancyjny na usługę po dokonanym przeglądzie technicznym : …………... (liczba miesięcy)
Okres gwarancji po dokonanej naprawie na ten sam rodzaj uszkodzenia: …………... (liczba miesięcy)
Zakres przeglądu aparatów i urządzeń medycznych
1. Konserwacja aparatu ( urządzenia medycznego)
2. Sprawdzenie stanu obudowy - uszkodzenia mechaniczne
3. Sprawdzenie stanu izolacji elektrycznej
4. Sprawdzenie stanu elementów ruchomych
5. Oczyszczenie lub wymiana filtrów (jeżeli urządzenie , aparatura posiada)
6. Sprawdzenie zgodności parametrów z dokumentacją techniczną urządzenia
7. Wpis do paszportu technicznego z określeniem daty następnego przeglądu, stanu technicznego urządzenia i ewentualnych zaleceń co do dalszej eksploatacji
8. Sprawowanie nadzoru technicznego nad powierzonym sprzętem (aparaturą)
9. Legalizacje
10. Kalibracje
11. Sprawdzenie instalacji
12. Ustawienie (regulacje) wymaganych przez producenta parametrów
13. Sporządzenie orzeczeń o stanie urządzeń nie nadających się do naprawy – ekspertyza
14. Sporządzenie raportu serwisowego z wykonanych prac

## Zadanie 35-Analizator Glukozy
| Zadanie nr 35 | [6 empty] | Załącznik nr 3.35 do SIWZ
Analizator Glukozy
Lp | Nazwa | Lokalizacja | jm | Ilość | Ilość przewidywanych przeglądów w czasie trwania umowy | Cena netto | Stawka VAT % | Cena brutto | Wartość netto | Wartość brutto
1 | Analizator glukozy HemoCue GL-201 | Oddział Neonatologii | szt. | 1 | 1 |  |  | 0 | 0 | 0
RAZEM | [8 empty] | 0 | 0
Podatek VAT | [8 empty] | 0
A. Cena 1 roboczogodziny naprawy
Cena brutto: …………... zł,
cena netto …………... zł,
B. Cena ryczałtowa przesyłki w obie strony (jeżeli dotyczy)
Cena brutto: …………... zł,
cena netto …………... zł,
C. Cena ryczałtowa dojazdu w obie strony (dotyczy wyłącznie napraw, koszty dojazdów do przeglądów zawiera cena za przeglądy))
Cena brutto: …………... zł,
cena netto …………... zł,
D. Okres gwarancyjny na usługę po dokonanym przeglądzie technicznym : …………... (liczba miesięcy)
Okres gwarancji po dokonanej naprawie na ten sam rodzaj uszkodzenia: …………... (liczba miesięcy)
Zakres przeglądu aparatów i urządzeń medycznych
1. Konserwacja aparatu ( urządzenia medycznego)
2. Sprawdzenie stanu obudowy - uszkodzenia mechaniczne
3. Sprawdzenie stanu izolacji elektrycznej
4. Sprawdzenie stanu elementów ruchomych
5. Oczyszczenie lub wymiana filtrów (jeżeli urządzenie , aparatura posiada)
6. Sprawdzenie zgodności parametrów z dokumentacją techniczną urządzenia
7. Wpis do paszportu technicznego z określeniem daty następnego przeglądu, stanu technicznego urządzenia i ewentualnych zaleceń co do dalszej eksploatacji
8. Sprawowanie nadzoru technicznego nad powierzonym sprzętem (aparaturą)
9. Legalizacje
10. Kalibracje
11. Sprawdzenie instalacji
12. Ustawienie (regulacje) wymaganych przez producenta parametrów
13. Sporządzenie orzeczeń o stanie urządzeń nie nadających się do naprawy – ekspertyza
14. Sporządzenie raportu serwisowego z wykonanych prac

## Zadanie 36-Sprzęt Urologiczny
| Zadanie nr 36 | [6 empty] | Załącznik nr 3.36 do SIWZ
Sprzęt Urologiczny
Lp | Nazwa | Lokalizacja | jm | Ilość | Ilość przewidywanych przeglądów w czasie trwania umowy | Cena netto | Stawka VAT % | Cena brutto | Wartość netto | Wartość brutto
1 | Aparat Uroflometr Flowmaster | Oddział Urologii | szt. | 1 | 1 |  |  | 0 | 0 | 0
2 | Aparat Urodynamiczny Solar Smart | Oddział Urologii | szt. | 1 | 1 |  |  | 0 | 0 | 0
RAZEM | [8 empty] | 0 | 0
Podatek VAT | [8 empty] | 0
A. Cena 1 roboczogodziny naprawy
Cena brutto: …………... zł,
cena netto …………... zł,
B. Cena ryczałtowa przesyłki w obie strony (jeżeli dotyczy)
Cena brutto: …………... zł,
cena netto …………... zł,
C. Cena ryczałtowa dojazdu w obie strony (dotyczy wyłącznie napraw, koszty dojazdów do przeglądów zawiera cena za przeglądy))
Cena brutto: …………... zł,
cena netto …………... zł,
D. Okres gwarancyjny na usługę po dokonanym przeglądzie technicznym : …………... (liczba miesięcy)
Okres gwarancji po dokonanej naprawie na ten sam rodzaj uszkodzenia: …………... (liczba miesięcy)
Zakres przeglądu aparatów i urządzeń medycznych
1. Konserwacja aparatu ( urządzenia medycznego)
2. Sprawdzenie stanu obudowy - uszkodzenia mechaniczne
3. Sprawdzenie stanu izolacji elektrycznej
4. Sprawdzenie stanu elementów ruchomych
5. Oczyszczenie lub wymiana filtrów
6. Sprawdzenie zgodności parametrów z dokumentacją techniczną urządzenia
7. Wpis do paszportu technicznego z określeniem daty następnego przeglądu, stanu technicznego urządzenia i ewentualnych zaleceń co do dalszej eksploatacji
8. Sprawowanie nadzoru technicznego nad powierzonym sprzętem (aparaturą)
9. Legalizacje
10. Kalibracje
11. Sprawdzenie instalacji
12. Ustawienie (regulacje) wymaganych przez producenta parametrów
13. Sporządzenie orzeczeń o stanie urządzeń nie nadających się do naprawy – ekspertyza
14. Sporządzenie raportu serwisowego z wykonanych prac
15. Wszystkie niezbędne materiały eksploatacyjne zgodnie z DTR producenta

## Zadanie 37-Diatermie
| Zadanie nr 37 | [5 empty] | Załącznik nr 3.37 do SIWZ
Diatermie
Lp | Nazwa | Lokalizacja | jm | Ilość | Ilość przewidywanych przeglądów w czasie trwania umowy | Cena netto | Stawka VAT % | Cena brutto | Wartość netto | Wartość brutto
1 | Diatermia VIO 300D APC 2 | Blok Operacyjny / Instrumentaria | szt. | 5 | 1 |  |  | 0 | 0 | 0
2 | Diatermia JCC 300 | Blok Operacyjny / Instrumentaria | szt. | 2 | 1 |  |  | 0 | 0 | 0
3 | Diatermia Volleylab Forceez 8c | Blok Operacyjny / Instrumentaria | szt. | 1 | 1 |  |  | 0 | 0 | 0
4 | Diatermia autocan II 400 | Blok Operacyjny / Instrumentaria | szt. | 1 | 1 |  |  | 0 | 0 | 0
5 | Diatermia autocan II K STORZ | Blok Operacyjny / Instrumentaria | szt. | 1 | 1 |  |  | 0 | 0 | 0
6 | Diatermia VIO 200D | Pracownia Endoskopii | szt. | 1 | 1 |  |  | 0 | 0 | 0
RAZEM | [6 empty] | 0.23 |  | 0 | 0
| A. Cena 1 roboczogodziny naprawy | [6 empty] | w tym VAT: | 0
Cena brutto: …………... zł,
cena netto …………... zł,
B. Cena ryczałtowa przesyłki w obie strony (jeżeli dotyczy)
Cena brutto: …………... zł,
cena netto …………... zł,
C. Cena ryczałtowa dojazdu w obie strony (dotyczy wyłącznie napraw, koszty dojazdów do przeglądów zawiera cena za przeglądy))
Cena brutto: …………... zł,
cena netto …………... zł,
D. Okres gwarancyjny na usługę po dokonanym przeglądzie technicznym : …………... (liczba miesięcy)
Okres gwarancji po dokonanej naprawie na ten sam rodzaj uszkodzenia: …………... (liczba miesięcy)
Zakres przeglądu aparatów i urządzeń medycznych
1. Konserwacja aparatu ( urządzenia medycznego)
2. Sprawdzenie stanu obudowy - uszkodzenia mechaniczne
3. Sprawdzenie stanu izolacji elektrycznej
4. Sprawdzenie stanu elementów ruchomych
5. Oczyszczenie lub wymiana filtrów
6. Sprawdzenie zgodności parametrów z dokumentacją techniczną urządzenia
7. Wpis do paszportu technicznego z określeniem daty następnego przeglądu, stanu technicznego urządzenia i ewentualnych zaleceń co do dalszej eksploatacji
8. Sprawowanie nadzoru technicznego nad powierzonym sprzętem (aparaturą)
9. Legalizacje
10. Kalibracje
11. Sprawdzenie instalacji
12. Ustawienie (regulacje) wymaganych przez producenta parametrów
13. Sporządzenie orzeczeń o stanie urządzeń nie nadających się do naprawy – ekspertyza
14. Sporządzenie raportu serwisowego z wykonanych prac
15. Wszystkie niezbędne materiały eksploatacyjne zgodnie z DTR producenta

## Zadanie 38-Myjnia automatyczna
Zadanie nr 38 | [7 empty] | Załącznik nr 3.38 do SIWZ
Myjnia automatyczna INNOVA
Lp | Nazwa | Lokalizacja | jm | Ilość | Ilość przewidywanych przeglądów w czasie trwania umowy | Cena netto | Stawka VAT % | Cena brutto | Wartość netto | Wartość brutto
1 | Myjnia automatyczna INNOWA-E2 | Pracownia Endoskopi | szt. | 1 | 2 |  |  | 0 | 0 | 0
RAZEM | [8 empty] | 0 | 0
Podatek VAT | [8 empty] | 0
A. Cena 1 roboczogodziny naprawy
Cena brutto: …………... zł,
cena netto …………... zł,
B. Cena ryczałtowa przesyłki w obie strony (jeżeli dotyczy)
Cena brutto: …………... zł,
cena netto …………... zł,
C. Cena ryczałtowa dojazdu w obie strony (dotyczy wyłącznie napraw, koszty dojazdów do przeglądów zawiera cena za przeglądy))
Cena brutto: …………... zł,
cena netto …………... zł,
D. Okres gwarancyjny na usługę po dokonanym przeglądzie technicznym : …………... (liczba miesięcy)
Okres gwarancji po dokonanej naprawie na ten sam rodzaj uszkodzenia: …………... (liczba miesięcy)
Zakres przeglądu aparatów i urządzeń medycznych
1. Konserwacja aparatu ( urządzenia medycznego)
2. Sprawdzenie stanu obudowy - uszkodzenia mechaniczne
3. Sprawdzenie stanu izolacji elektrycznej
4. Sprawdzenie stanu elementów ruchomych
5. Oczyszczenie lub wymiana filtrów
6. Sprawdzenie zgodności parametrów z dokumentacją techniczną urządzenia
7. Wpis do paszportu technicznego z określeniem daty następnego przeglądu, stanu technicznego urządzenia i ewentualnych zaleceń co do dalszej eksploatacji
8. Sprawowanie nadzoru technicznego nad powierzonym sprzętem (aparaturą)
9. Legalizacje
10. Kalibracje
11. Sprawdzenie instalacji
12. Ustawienie (regulacje) wymaganych przez producenta parametrów
13. Sporządzenie orzeczeń o stanie urządzeń nie nadających się do naprawy – ekspertyza
14. Sporządzenie raportu serwisowego z wykonanych prac
15. Wszystkie niezbędne materiały eksploatacyjne zgodnie z DTR producenta

## Zadanie 39-Rektoskopy
| Zadanie nr 39 | [6 empty] | Załącznik nr 3.39 do SIWZ
Rektoskopy
Lp | Nazwa | Lokalizacja | jm | Ilość | Ilość przewidywanych przeglądów w czasie trwania umowy | Cena netto | Stawka VAT % | Cena brutto | Wartość netto | Wartość brutto
1 | Rektoskop | CHIRURGIA OGÓLNA | szt. | 1 | 1 |  |  | 0 | 0 | 0
2 | Rektoskop | Ch.Dziecięca | szt. | 1 | 1 |  |  | 0 | 0 | 0
3 | Rektoskop | Por. Ortop. | szt. | 1 | 1 |  |  | 0 | 0 | 0
RAZEM | [8 empty] | 0 | 0
Podatek VAT | [8 empty] | 0
A. Cena 1 roboczogodziny naprawy
Cena brutto: …………... zł,
cena netto …………... zł,
B. Cena ryczałtowa przesyłki w obie strony (jeżeli dotyczy)
Cena brutto: …………... zł,
cena netto …………... zł,
C. Cena ryczałtowa dojazdu w obie strony (dotyczy wyłącznie napraw, koszty dojazdów do przeglądów zawiera cena za przeglądy))
Cena brutto: …………... zł,
cena netto …………... zł,
D. Okres gwarancyjny na usługę po dokonanym przeglądzie technicznym : …………... (liczba miesięcy)
Okres gwarancji po dokonanej naprawie na ten sam rodzaj uszkodzenia: …………... (liczba miesięcy)
Zakres przeglądu aparatów i urządzeń medycznych
1. Konserwacja aparatu ( urządzenia medycznego)
2. Sprawdzenie stanu obudowy - uszkodzenia mechaniczne
3. Sprawdzenie stanu izolacji elektrycznej
4. Sprawdzenie stanu elementów ruchomych
5. Oczyszczenie lub wymiana filtrów
6. Sprawdzenie zgodności parametrów z dokumentacją techniczną urządzenia
7. Wpis do paszportu technicznego z określeniem daty następnego przeglądu, stanu technicznego urządzenia i ewentualnych zaleceń co do dalszej eksploatacji
8. Sprawowanie nadzoru technicznego nad powierzonym sprzętem (aparaturą)
9. Legalizacje
10. Kalibracje
11. Sprawdzenie instalacji
12. Ustawienie (regulacje) wymaganych przez producenta parametrów
13. Sporządzenie orzeczeń o stanie urządzeń nie nadających się do naprawy – ekspertyza
14. Sporządzenie raportu serwisowego z wykonanych prac
15. Wszystkie niezbędne materiały eksploatacyjne zgodnie z DTR producenta