## Zadanie 1-DEFIBRYLATORY
| Zadanie nr 1 | [7 empty] | Załącznik nr 3.1 do SIWZ
DEFIBRYLATORY
Lp | Nazwa | Lokalizacja | jm | Ilość | Ilość przewidywanych przeglądów w czasie trwania umowy | Cena netto | Stawka VAT % | Cena brutto | Wartość netto | Wartość brutto
1 | Defibrylator CU-ER5 | Oddział Chirurgii Ogólnej i Endokrynologicznej | szt. | 1 | 1 |  |  | 0 | 0 | 0
2 | Defibrylator ZOLL Medical Carp | Oddział Urologii | szt. | 1 | 1 |  |  | 0 | 0 | 0
3 | Defibrylator Cardio AID MC | Oddział Chirurgii Dziecięcej | szt. | 1 | 1 |  |  | 0 | 0 | 0
4 | Wózek reanimacyjny REA firmy AMEDA | Oddział Neonatologii | szt. | 1 | 1 |  |  | 0 | 0 | 0
5 | Defibrylator DefiMax Biphasic | Oddział Wewnętrznych | szt. | 1 | 1 |  |  | 0 | 0 | 0
6 | Defibrylator Lifepak 20 | Oddział Kardiologiczny | szt. | 1 | 1 |  |  | 0 | 0 | 0
7 | Defibrylator DefiMax biphasic | Oddział Kardiologiczny | szt. | 2 | 1 |  |  | 0 | 0 | 0
8 | Defibrylator DefiMax Biphasic | Poradnia EKG / Oddział Kardiologii | szt. | 1 | 1 |  |  | 0 | 0 | 0
9 | Defibrylator Cardio AID MC | Oddział Neurologii z Pododdziałem Udarowym | szt. | 1 | 1 |  |  | 0 | 0 | 0
10 | Defibrylator Lifepack 20 | Blok Operacyjny Anestezjologia | szt. | 2 | 1 |  |  | 0 | 0 | 0
11 | Defibrylator ZOLL | Intensywna Terapia | szt. | 2 | 1 |  |  | 0 | 0 | 0
12 | Defibrylator Cardio AID MC | Izba Przyjęć/Karetka | szt. | 2 | 1 |  |  | 0 | 0 | 0
13 | Defibrylator Lifepak 12 | Izba Przyjęć | szt. | 1 | 1 |  |  | 0 | 0 | 0
14 | Defibrylator ZOLL | Izba Przyjęć | szt. | 1 | 1 |  |  | 0 | 0 | 0
15 | Defibrylator AED PLUS | Izba Przyjęć | szt. | 2 | 1 |  |  | 0 | 0 | 0
16 | Defibrylator Lifepak 20 | Poradnia EKG / Oddział Kardiologii | szt. | 1 | 1 |  |  | 0 | 0 | 0
RAZEM | [8 empty] | 0 | 0
Podatek VAT | [8 empty] | 0
A. Cena 1 roboczogodziny naprawy
Cena brutto: …………... zł,
cena netto …………... zł,
B. Cena ryczałtowa przesyłki w obie strony (jeżeli dotyczy)
Cena brutto: …………... zł,
cena netto …………... zł,
C. Cena ryczałtowa dojazdu w obie strony (dotyczy wyłącznie napraw, koszty dojazdów do przeglądów zawiera cena za przeglądy))
Cena brutto: …………... zł,
cena netto …………... zł,
D. Okres gwarancyjny na usługę po dokonanym przeglądzie technicznym : …………... (liczba miesięcy)
Okres gwarancji po dokonanej naprawie na ten sam rodzaj uszkodzenia: …………... (liczba miesięcy)
Zakres przeglądu aparatów i urządzeń medycznych
1. Konserwacja aparatu ( urządzenia medycznego)
2. Sprawdzenie stanu obudowy - uszkodzenia mechaniczne
3. Sprawdzenie stanu izolacji elektrycznej
4. Sprawdzenie stanu elementów ruchomych
5. Oczyszczenie lub wymiana filtrów
6. Sprawdzenie zgodności parametrów z dokumentacją techniczną urządzenia
7. Wpis do paszportu technicznego z określeniem daty następnego przeglądu, stanu technicznego urządzenia i ewentualnych zaleceń co do dalszej eksploatacji
8. Sprawowanie nadzoru technicznego nad powierzonym sprzętem (aparaturą)
9. Legalizacje
10. Kalibracje
11. Sprawdzenie instalacji
12. Ustawienie (regulacje) wymaganych przez producenta parametrów
13. Sporządzenie orzeczeń o stanie urządzeń nie nadających się do naprawy – ekspertyza
14. Sporządzenie raportu serwisowego z wykonanych prac
15. Wszystkie niezbędne materiały eksploatacyjne zgodnie z DTR producenta

## Zadanie 2-APARATY EKG
Zadanie nr 2 | [6 empty] | Załącznik nr 3.2 do SIWZ
APARATY EKG
Lp | Nazwa | Lokalizacja | jm | Ilość | Ilość przewidywanych przeglądów w czasie trwania umowy | Cena netto | Stawka VAT % | Cena brutto | Wartość netto | Wartość brutto
1 | Aparat EKG AsCard B5 ECO Aspel | Oddział Chirurgii Ogólnej i Endokrynologicznej | szt. | 1 | 1 |  |  | 0 | 0 | 0
2 | Aparat EKG M-TRACE | Oddział Uroliogii | szt. | 1 | 1 |  |  | 0 | 0 | 0
3 | Aparat EKG Ascard B5 Aspel | Oddział Chirurgii Urazowo-Ortopedycznej | szt. | 1 | 1 |  |  | 0 | 0 | 0
4 | Aparat EKG Ascard B5 Aspel | Oddział Rehabilitacji | szt. | 1 | 1 |  |  | 0 | 0 | 0
5 | Aparat EKG ASCARD B5 Aspel | Oddział Wewnętrzny | szt. | 1 | 1 |  |  | 0 | 0 | 0
6 | Aparat EKG M-TRACE | Oddział Wewnętrzny | szt. | 1 | 1 |  |  | 0 | 0 | 0
7 | Aparat EKG Ascard Blue | Oddział Kardiologiczny | szt. | 2 | 1 |  |  | 0 | 0 | 0
8 | Aparat EKG Ascard Gold | Oddział Kardiologiczny | szt. | 1 | 1 |  |  | 0 | 0 | 0
9 | Aparat EKG Ascard A4 | Oddział Kardiologiczny | szt. | 1 | 1 |  |  | 0 | 0 | 0
10 | Aparat EKG Ascard B5 | Oddział Kardiologiczny | szt. | 1 | 1 |  |  | 0 | 0 | 0
11 | Aparat EKG Ascard A4 | Poradnia Kardiologiczna | szt. | 1 | 1 |  |  | 0 | 0 | 0
12 | Aparat EKG BURDICK firmy Siemens | Poradnia Kardiologiczna | szt. | 1 | 1 |  |  | 0 | 0 | 0
13 | Aparat EKG M-TRACE | Poradnia Kardiologiczna | szt. | 2 | 1 |  |  | 0 | 0 | 0
14 | Aparat EKG E-30 | Poradnia Kardiologiczna | szt. | 1 | 1 |  |  | 0 | 0 | 0
15 | Stół pionizacyjny BTL 1800 TILT | Poradnia Kardiologiczna | szt. | 1 | 1 |  |  | 0 | 0 | 0
16 | Aparat EKG Ascard A4 Aspel | Oddział Neurologii z Pododdziałem Udarowym | szt. | 1 | 1 |  |  | 0 | 0 | 0
17 | Aparat EKG Ascard B5 Aspel | Oddział Neurologii z Pododdziałem Udarowym | szt. | 1 | 1 |  |  | 0 | 0 | 0
18 | Aparat EKG M-TRACE | Oddział Pediatrii | szt. | 1 | 1 |  |  | 0 | 0 | 0
19 | Aparat EKG AsCard Mr. Green Aspel | Izba Przyjęć | szt. | 1 | 1 |  |  | 0 | 0 | 0
20 | Aparat EKG Ascard Mr. Blue Aspel | Izba Przyjęć | szt. | 1 | 1 |  |  | 0 | 0 | 0
21 | Aparat EKG Ascard A4 Aspel | Izba Przyjęć | szt. | 1 | 1 |  |  | 0 | 0 | 0
22 | Aparat EKG Ascard 1 Aspel | Izba Przyjęć | szt. | 1 | 1 |  |  | 0 | 0 | 0
23 | Aparat EKG E-30 | Izba Przyjęć | szt. | 1 | 1 |  |  | 0 | 0 | 0
24 | Aparat EKG IE6 | INTENSYWNA TERAPIA | szt. | 1 | 1 |  |  | 0 | 0 | 0
RAZEM | [8 empty] | 0 | 0
0
A. Cena 1 roboczogodziny naprawy
Cena brutto: …………... zł,
cena netto …………... zł,
B. Cena ryczałtowa przesyłki w obie strony (jeżeli dotyczy)
Cena brutto: …………... zł,
cena netto …………... zł,
C. Cena ryczałtowa dojazdu w obie strony (dotyczy wyłącznie napraw, koszty dojazdów do przeglądów zawiera cena za przeglądy))
Cena brutto: …………... zł,
cena netto …………... zł,
D. Okres gwarancyjny na usługę po dokonanym przeglądzie technicznym : …………... (liczba miesięcy)
Okres gwarancji po dokonanej naprawie na ten sam rodzaj uszkodzenia: …………... (liczba miesięcy)
Zakres przeglądu aparatów i urządzeń medycznych
1. Konserwacja aparatu ( urządzenia medycznego)
2. Sprawdzenie stanu obudowy - uszkodzenia mechaniczne
3. Sprawdzenie stanu izolacji elektrycznej
4. Sprawdzenie stanu elementów ruchomych
5. Oczyszczenie lub wymiana filtrów
6. Sprawdzenie zgodności parametrów z dokumentacją techniczną urządzenia
7. Wpis do paszportu technicznego z określeniem daty następnego przeglądu, stanu technicznego urządzenia i ewentualnych zaleceń co do dalszej eksploatacji
8. Sprawowanie nadzoru technicznego nad powierzonym sprzętem (aparaturą)
9. Legalizacje
10. Kalibracje
11. Sprawdzenie instalacji
12. Ustawienie (regulacje) wymaganych przez producenta parametrów
13. Sporządzenie orzeczeń o stanie urządzeń nie nadających się do naprawy – ekspertyza
14. Sporządzenie raportu serwisowego z wykonanych prac
15. Wszystkie niezbędne materiały eksploatacyjne zgodnie z DTR producenta

## Zadanie 3-KARDIOMONITORY
Zadanie nr 3 | [6 empty] | Załącznik nr 3.3 do SIWZ
KARDIOMONITORY
Lp | Nazwa | Lokalizacja | jm | Ilość | Ilość przewidywanych przeglądów w czasie trwania umowy | Cena netto | Stawka VAT % | Cena brutto | Wartość netto | Wartość brutto
1 | Monitor pacjenta MEC 1000 WIW PRAY | Oddział Chirurgii Ogólnej i Endokrynologicznej | szt. | 5 | 1 |  |  | 0 | 0 | 0
2 | Kardiomonitor FX 2000 | Oddział Chirurgii Ogólnej i Endokrynologicznej | szt. | 2 | 1 |  |  | 0 | 0 | 0
3 | Kardiomonitor FX 2000 | Oddział Urologii | szt. | 2 | 1 |  |  | 0 | 0 | 0
4 | Kardiomonitor Diaskope 2 Vismo | Oddział Chirurgii Urazowo-Ortopedycznej | szt. | 2 | 1 |  |  | 0 | 0 | 0
5 | Kardiomonitor BEO | Oddział Chirurgii Urazowo-Ortopedycznej | szt. | 1 | 1 |  |  | 0 | 0 | 0
6 | Kardiomonitor nieinwazyjny FX 862 | Oddział Chirurgii Dziecięcej | szt. | 1 | 1 |  |  | 0 | 0 | 0
7 | Kardiomonitor FX 2000 | Oddział Wewnętrzny | szt. | 5 | 1 |  |  | 0 | 0 | 0
8 | Kardiomonitor FX 2000 | Oddział Kardiologiczny | szt. | 12 | 1 |  |  | 0 | 0 | 0
9 | Kardiomonitor SpaceLab | Oddział Neurologii | szt. | 1 | 1 |  |  | 0 | 0 | 0
10 | Kardiomonitor SpaceLab | Neurologia | szt. | 1 | 1 |  |  | 0 | 0 | 0
11 | Monitor funkcji życia PM 8000 | Neurologia | szt. | 1 | 1 |  |  | 0 | 0 | 0
12 | Monitor nieinwazyjny Philips typ C3 | Oddział Pediatrii | szt. | 2 | 1 |  |  | 0 | 0 | 0
13 | Monitor Beosn HCH-E-SV-23-01 | Oddział Pediatrii | szt. | 1 | 1 |  |  | 0 | 0 | 0
14 | Monitor DASH 3000 bez CO2 | Blok Operacyjny Anestezjologia | szt. | 1 | 1 |  |  | 0 | 0 | 0
15 | Kardiomonitor SpaceLab | Blok Operacyjny Anestezjologia | szt. | 2 | 1 |  |  | 0 | 0 | 0
16 | Kardiomonitor BEO | Blok Operacyjny Anestezjologia | szt. | 1 | 1 |  |  | 0 | 0 | 0
17 | Monitor DASH 3000 CO2 | Blok Operacyjny Anestezjologia | szt. | 1 | 1 |  |  | 0 | 0 | 0
18 | Monitor modułowy PM 6000 | Izba Przyjęć | szt. | 2 | 1 |  |  | 0 | 0 | 0
19 | Monitor funkcji życia PM 8000 | Izba Przyjęć | szt. | 1 | 1 |  |  | 0 | 0 | 0
20 | Kardiomonitor PHOEBE PRO | Neurologia | szt. | 2 | 1 |  |  | 0 | 0 | 0
21 | Kardiomonitor SpaceLab | Izba Przyjęć / OaiIT | szt. | 2 | 1 |  |  | 0 | 0 | 0
RAZEM | [8 empty] | 0 | 0
Podatek VAT | [8 empty] | 0
A. Cena 1 roboczogodziny naprawy
Cena brutto: …………... zł,
cena netto …………... zł,
B. Cena ryczałtowa przesyłki w obie strony (jeżeli dotyczy)
Cena brutto: …………... zł,
cena netto …………... zł,
C. Cena ryczałtowa dojazdu w obie strony (dotyczy wyłącznie napraw, koszty dojazdów do przeglądów zawiera cena za przeglądy))
Cena brutto: …………... zł,
cena netto …………... zł,
D. Okres gwarancyjny na usługę po dokonanym przeglądzie technicznym : …………... (liczba miesięcy)
Okres gwarancji po dokonanej naprawie na ten sam rodzaj uszkodzenia: …………... (liczba miesięcy)
Zakres przeglądu aparatów i urządzeń medycznych
1. Konserwacja aparatu ( urządzenia medycznego)
2. Sprawdzenie stanu obudowy - uszkodzenia mechaniczne
3. Sprawdzenie stanu izolacji elektrycznej
4. Sprawdzenie stanu elementów ruchomych
5. Oczyszczenie lub wymiana filtrów
6. Sprawdzenie zgodności parametrów z dokumentacją techniczną urządzenia
7. Wpis do paszportu technicznego z określeniem daty następnego przeglądu, stanu technicznego urządzenia i ewentualnych zaleceń co do dalszej eksploatacji
8. Sprawowanie nadzoru technicznego nad powierzonym sprzętem (aparaturą)
9. Legalizacje
10. Kalibracje
11. Sprawdzenie instalacji
12. Ustawienie (regulacje) wymaganych przez producenta parametrów
13. Sporządzenie orzeczeń o stanie urządzeń nie nadających się do naprawy – ekspertyza
14. Sporządzenie raportu serwisowego z wykonanych prac
15. Wszystkie niezbędne materiały eksploatacyjne zgodnie z DTR producenta

## Zadanie 4-WIERTARKI, PIŁY
Załącznik nr 3.4 do SIWZ
Zadanie nr 4
WIERTARKI, PIŁY
Lp | Nazwa | Lokalizacja | jm | Ilość | Ilość przewidywanych przeglądów w czasie trwania umowy | Cena netto | Stawka VAT % | Cena brutto | Wartość netto | Wartość brutto
1 | Wiertarka typu Ortopedia GA54 | Oddział Chirurgii Urazowo-Ortopedycznej | szt. | 1 | 1 |  |  | 0 | 0 | 0
2 | Piła do cięcia gipsu GP-024 | Oddział Chirurgii Urazowo-Ortopedycznej | szt. | 1 | 1 |  |  | 0 | 0 | 0
3 | Wiertarka COMMAND 2 Stryker | Oddział Chirurgii Dziecięcej | szt. | 1 | 1 |  |  | 0 | 0 | 0
4 | Motor pneumatyczny | Blok operacyjny/ Instrumentaria | szt. | 1 | 1 |  |  | 0 | 0 | 0
5 | Piła oscylacyjna GB 431 | Blok operacyjny/ Instrumentaria | szt. | 1 | 1 |  |  | 0 | 0 | 0
6 | Wiertarka pneumatyczna GA 437 | Blok operacyjny/ Instrumentaria | szt. | 1 | 1 |  |  | 0 | 0 | 0
7 | Wiertarka stojąca GA140 | Blok operacyjny/ Instrumentaria | szt. | 2 | 1 |  |  | 0 | 0 | 0
8 | Wiertarka Elan EC GA 835 | Blok operacyjny/ Instrumentaria | szt. | 1 | 1 |  |  | 0 | 0 | 0
9 | Wiertarka Acculan 3TI | Blok operacyjny/ Instrumentaria | szt. | 1 | 1 |  |  | 0 | 0 | 0
10 | Piła do cięcia gipsu elektryczna | Poradnie Specjalistyczne | szt. | 1 | 1 |  |  | 0 | 0 | 0
[8 empty] | Razem | 0 | 0
Podatek VAT | [8 empty] | 0
A. Cena 1 roboczogodziny naprawy
Cena brutto: …………... zł,
cena netto …………... zł,
B. Cena ryczałtowa przesyłki w obie strony (jeżeli dotyczy)
Cena brutto: …………... zł,
cena netto …………... zł,
C. Cena ryczałtowa dojazdu w obie strony (dotyczy wyłącznie napraw, koszty dojazdów do przeglądów zawiera cena za przeglądy))
Cena brutto: …………... zł,
cena netto …………... zł,
D. Okres gwarancyjny na usługę po dokonanym przeglądzie technicznym : …………... (liczba miesięcy)
Okres gwarancji po dokonanej naprawie na ten sam rodzaj uszkodzenia: …………... (liczba miesięcy)
Zakres przeglądu aparatów i urządzeń medycznych
1. Konserwacja aparatu ( urządzenia medycznego)
2. Sprawdzenie stanu obudowy - uszkodzenia mechaniczne
3. Sprawdzenie stanu izolacji elektrycznej
4. Sprawdzenie stanu elementów ruchomych
5. Oczyszczenie lub wymiana filtrów
6. Sprawdzenie zgodności parametrów z dokumentacją techniczną urządzenia
7. Wpis do paszportu technicznego z określeniem daty następnego przeglądu, stanu technicznego urządzenia i ewentualnych zaleceń co do dalszej eksploatacji
8. Sprawowanie nadzoru technicznego nad powierzonym sprzętem (aparaturą)
9. Legalizacje
10. Kalibracje
11. Sprawdzenie instalacji
12. Ustawienie (regulacje) wymaganych przez producenta parametrów
13. Sporządzenie orzeczeń o stanie urządzeń nie nadających się do naprawy – ekspertyza
14. Sporządzenie raportu serwisowego z wykonanych prac
15. Wszystkie niezbędne materiały eksploatacyjne zgodnie z DTR producenta

## Zadanie 5-ŁÓŻKA
Zadanie nr 5 | [7 empty] | Załącznik nr 3.5 do SIWZ
ŁÓŻKA
Lp | Nazwa | Lokalizacja | jm | Ilość | Ilość przewidywanych przeglądów w czasie trwania umowy | Cena netto | Stawka VAT % | Cena brutto | Wartość netto | Wartość brutto
1 | Łóżko Eleganza | Oddział Chirurgii Ogólnej i Endokrynologicznej | szt. | 7 | 1 |  |  | 0 | 0 | 0
2 | Łóżko elektryczne Eleganza | Oddział Urologii | szt. | 2 | 1 |  |  | 0 | 0 | 0
3 | Fotel gin.-poł. Typ Golem URODYNAMIC | Oddział Urologii | szt. | 1 | 1 |  |  | 0 | 0 | 0
4 | Łóżko porodowe elektryczne HM2006 | Blok Porodowy | szt. | 3 | 1 |  |  | 0 | 0 | 0
5 | Fotel gin.-poł. Typ REF320 | Blok Porodowy | szt. | 1 | 1 |  |  | 0 | 0 | 0
6 | Łóżko elektryczne Stolter | Oddział Kardiologiczny | szt. | 4 | 1 |  |  | 0 | 0 | 0
7 | Łóżko elektryczne LE-12 IP- X4 Famed | Oddział Wewnętrzny | szt. | 1 | 1 |  |  | 0 | 0 | 0
8 | Łóżko elektryczne CLASICO Stolter | Oddział Wewnętrzny | szt. | 3 | 1 |  |  | 0 | 0 | 0
9 | Łóżko elektryczne Stolter | Oddział Neurologii z Pododdziałem Udarowym | szt. | 5 | 1 |  |  | 0 | 0 | 0
10 | Łóżko elektryczne Famed LR 10.1 | Oddział Neurologii z Pododdziałem Udarowym | szt. | 2 | 1 |  |  | 0 | 0 | 0
11 | Łóżko elektryczne Famed LE-12 | Oddział Neurologii z Pododdziałem Udarowym | szt. | 1 | 1 |  |  | 0 | 0 | 0
12 | Łóżko rehabilitacyjne "EW-MED" Drewniane | Oddział Neurologii | szt. | 2 | 1 |  |  | 0 | 0 | 0
13 | Łóżko elektryczne LE-12 Famed | Oddział Pediatrii | szt. | 1 | 1 |  |  | 0 | 0 | 0
14 | Łóżko LR- 120 | Blok Operacyjny Anestezjologia | szt. | 5 | 1 |  |  | 0 | 0 | 0
15 | Łóżko Avant | Intensywna Terapia | szt. | 3 | 1 |  |  | 0 | 0 | 0
16 | Łóżko Famed typu LE-040 | Intensywna Terapia | szt. | 4 | 1 |  |  | 0 | 0 | 0
RAZEM | [8 empty] | 0 | 0
Podatek VAT | [8 empty] | 0
A. Cena 1 roboczogodziny naprawy
Cena brutto: …………... zł,
cena netto …………... zł,
B. Cena ryczałtowa przesyłki w obie strony (jeżeli dotyczy)
Cena brutto: …………... zł,
cena netto …………... zł,
C. Cena ryczałtowa dojazdu w obie strony (dotyczy wyłącznie napraw, koszty dojazdów do przeglądów zawiera cena za przeglądy))
Cena brutto: …………... zł,
cena netto …………... zł,
D. Okres gwarancyjny na usługę po dokonanym przeglądzie technicznym : …………... (liczba miesięcy)
Okres gwarancji po dokonanej naprawie na ten sam rodzaj uszkodzenia: …………... (liczba miesięcy)
Okres gwarancyjny na usługę po dokonanym przeglądzie technicznym : …………... (liczba miesięcy)
Zakres przeglądu aparatów i urządzeń medycznych
1. Konserwacja aparatu ( urządzenia medycznego)
2. Sprawdzenie stanu obudowy - uszkodzenia mechaniczne
3. Sprawdzenie stanu izolacji elektrycznej
4. Sprawdzenie stanu elementów ruchomych
5. Oczyszczenie lub wymiana filtrów
6. Sprawdzenie zgodności parametrów z dokumentacją techniczną urządzenia
7. Wpis do paszportu technicznego z określeniem daty następnego przeglądu, stanu technicznego urządzenia i ewentualnych zaleceń co do dalszej eksploatacji
8. Sprawowanie nadzoru technicznego nad powierzonym sprzętem (aparaturą)
9. Legalizacje
10. Kalibracje
11. Sprawdzenie instalacji
12. Ustawienie (regulacje) wymaganych przez producenta parametrów
13. Sporządzenie orzeczeń o stanie urządzeń nie nadających się do naprawy – ekspertyza
14. Sporządzenie raportu serwisowego z wykonanych prac
15. Wszystkie niezbędne materiały eksploatacyjne zgodnie z DTR producenta

## Zadanie 6-NEBULIZATORY, LAMPY,
Zadanie nr 6 | [5 empty] | Załącznik nr 3.6 do SIWZ
NEBULIZATORY, LAMPY, INHALATOR, KARDIOTOKOGRAF, SZYNY DO ĆWICZEŃ
Lp | Nazwa | Lokalizacja | jm | Ilość | Ilość przewidywanych przeglądów w czasie trwania umowy | Cena netto | Stawka VAT % | Cena brutto | Wartość netto | Wartość brutto
1 | Lampa bakteriobójcza | Oddział Chirurgii Ogólnej i Endokrynologicznej | szt. | 3 | 1 |  |  | 0 | 0 | 0
2 | Lampa operacyjna LO 23 | Oddział Chirurgii Ogólnej i Endokrynologicznej | szt. | 2 | 1 |  |  | 0 | 0 | 0
3 | Lampa zabiegowa FHL-2 | Oddział Urologii | szt. | 1 | 1 |  |  | 0 | 0 | 0
4 | Lampa Hanaulux | Oddział Chirurgii Urazowo-Ortopedycznej | szt. | 1 | 1 |  |  | 0 | 0 | 0
5 | Lampa bezcieniowa 1ogniskowa H-S5 | Oddział Chirurgii Urazowo-Ortopedycznej | szt. | 2 | 1 |  |  | 0 | 0 | 0
6 | Lampa bezcieniowa statywowa | Oddział Chirurgii Urazowo-Ortopedycznej | szt. | 1 | 1 |  |  | 0 | 0 | 0
7 | Lampa Solux LS-3 | Oddział Chirurgii Urazowo-Ortopedycznej | szt. | 1 | 1 |  |  | 0 | 0 | 0
8 | Lampa Solux | Oddział Chirurgii Dziecięcej | szt. | 1 | 1 |  |  | 0 | 0 | 0
9 | Lampa operacyjna LUMENA | Oddział Chirurgii Dziecięcej | szt. | 1 | 1 |  |  | 0 | 0 | 0
10 | Lampa do fototerapii | Oddział Neonatologii | szt. | 7 | 1 |  |  | 0 | 0 | 0
11 | Promiennik podczerwieni | Oddział Neonatologii | szt. | 3 | 1 |  |  | 0 | 0 | 0
12 | Promiennik podczerwieni | Oddział Ginekologiczno-Położniczy | szt. | 7 | 1 |  |  | 0 | 0 | 0
13 | Lampa akumulatorowa 4-ogniskowa | Oddział Ginekologiczno-Położniczy | szt. | 1 | 1 |  |  | 0 | 0 | 0
14 | Lampa 2-ogniskowa | Oddział Ginekologiczno-Położniczy | szt. | 1 | 1 |  |  | 0 | 0 | 0
15 | Lampa operacyjna 1 ogniskowa Medilux BHS-176 | Oddział Ginekologiczno-Położniczy | szt. | 3 | 1 |  |  | 0 | 0 | 0
16 | Lampa operacyjna DR MACH | Oddział Ginekologiczno-Położniczy | szt. | 1 | 1 |  |  | 0 | 0 | 0
17 | Lampa Bioptron Pro 1 | Oddział Rehabilitacyjny | szt. | 1 | 1 |  |  | 0 | 0 | 0
18 | Lampa Lumina | Oddział Rehabilitacyjny | szt. | 2 | 1 |  |  | 0 | 0 | 0
19 | Lampa Solux stołowa LS-5 | Oddział Rehabilitacyjny | szt. | 1 | 1 |  |  | 0 | 0 | 0
20 | Lampa Solux stołowa LSC | Oddział Rehabilitacyjny | szt. | 1 | 1 |  |  | 0 | 0 | 0
21 | Lampa bakteriobójcza | Pediatria | szt. | 1 | 1 |  |  | 0 | 0 | 0
22 | Lampa operacyjnailed 5/3 | Blok Operacyjny | szt. | 3 | 1 |  |  | 0 | 0 | 0
23 | Lampa ILED Trumph | Blok Operacyjny / Instrumentaria | szt. | 5 | 1 |  |  | 0 | 0 | 0
24 | Lampa bezcieniowa | Izba Przyjęć | szt. | 2 | 1 |  |  | 0 | 0 | 0
25 | Lampa operacyjna Surgi-Lux | Izba Przyjęć | szt. | 2 | 1 |  |  | 0 | 0 | 0
26 | Lampa stołowa Sollux | rehabilitacja-dział | szt. | 1 | 1 |  |  | 0 | 0 | 0
27 | Lampa Sollux statywowa | rehabilitacja-dział | szt. | 1 | 1 |  |  | 0 | 0 | 0
28 | Lampa stołowa Sollux | rehabilitacja-dział | szt. | 1 | 1 |  |  | 0 | 0 | 0
29 | Lampa Solux stołowa LS-5 | Poradnia Rehabilitacyjna | szt. | 1 | 1 |  |  | 0 | 0 | 0
30 | Lampa Solux stołowa LSC | Poradnia Rehabilitacyjna | szt. | 1 | 1 |  |  | 0 | 0 | 0
31 | Lampa bezcieniowa | Poradnie Specjalistyczne | szt. | 2 | 1 |  |  | 0 | 0 | 0
32 | Lampa Solux statywowa typ LSK | Poradnia Rehabilitacyjna | szt. | 1 | 1 |  |  | 0 | 0 | 0
33 | Urządzenie do ćwiczeń KINTEC | Oddział Chirurgii Urazowo-Ortopedycznej | szt. | 1 | 1 |  |  | 0 | 0 | 0
34 | Pompa do materaca przeciw odleżynowego + materac | Oddział Chirurgii Urazowo-Ortopedycznej | szt. | 4 | 1 |  |  | 0 | 0 | 0
35 | Szyna do ćwiczeń | Oddział Chirurgii Urazowo-Ortopedycznej | szt. | 1 | 1 |  |  | 0 | 0 | 0
36 | Szyna do ćwiczeń FISIOTEk | Oddział Chirurgii Urazowo-Ortopedycznej | szt. | 1 | 1 |  |  | 0 | 0 | 0
37 | Kardiotokograf Typu M1351A Philips | Oddział Ginekologiczno-Położnicza | szt. | 1 | 1 |  |  | 0 | 0 | 0
38 | Kardiotokograf Corometrics | Oddział Ginekologiczno-Położniczy | szt. | 2 | 1 |  |  | 0 | 0 | 0
39 | Kardiotokograf BTL FC-700 | Oddział Ginekologiczno-Położniczy | szt. | 2 | 1 |  |  | 0 | 0 | 0
40 | Detektor tętna płodu FC-100 | Oddział Ginekologiczno-Położniczy | szt. | 1 | 1 |  |  | 0 | 0 | 0
41 | Spirometr Pneumotrack Vitalograph 6800 | Oddział Wewnętrzny | szt. | 1 | 1 |  |  | 0 | 0 | 0
42 | Inhalator (sprężarka) Pari Boy SX | Oddział Wewnętrzny | szt. | 2 | 1 |  |  | 0 | 0 | 0
44 | Inhalator pneumatyczny Voyage | Oddział Pediatrii | szt. | 1 | 1 |  |  | 0 | 0 | 0
45 | Inhalator | Oddział Pediatrii | szt. | 1 | 1 |  |  | 0 | 0 | 0
46 | Inhalator RF6 | Oddział Pediatrii | szt. | 3 | 1 |  |  | 0 | 0 | 0
47 | Inhalator OBCONCEPT | Oddział Pediatrii | szt. | 1 | 1 |  |  | 0 | 0 | 0
48 | Nebulizator | Oddział Pediatrii | szt. | 1 | 1 |  |  | 0 | 0 | 0
49 | Nebulizator OB. Smartneb 3003 | Oddział Pediatrii | szt. | 1 | 1 |  |  | 0 | 0 | 0
51 | Detektor tętna płodu FC-100 | Poradnie Specjalistyczne | szt. | 1 | 1 |  |  | 0 | 0 | 0
52 | Kardiotokograf BTL FC-700 | Poradnie Specjalistyczne | szt. | 1 | 1 |  |  | 0 | 0 | 0
53 | EEG Elmiko Digi Track | Oddział Neurologii | szt. | 1 | 1 |  |  | 0 | 0 | 0
RAZEM | [8 empty] | 0 | 0
Podatek VAT | [8 empty] | 0
A. Cena 1 roboczogodziny naprawy
Cena brutto: …………... zł,
cena netto …………... zł,
B. Cena ryczałtowa przesyłki w obie strony (jeżeli dotyczy)
Cena brutto: …………... zł,
cena netto …………... zł,
C. Cena ryczałtowa dojazdu w obie strony (dotyczy wyłącznie napraw, koszty dojazdów do przeglądów zawiera cena za przeglądy))
Cena brutto: …………... zł,
cena netto …………... zł,
D. Okres gwarancyjny na usługę po dokonanym przeglądzie technicznym : …………... (liczba miesięcy)
Okres gwarancji po dokonanej naprawie na ten sam rodzaj uszkodzenia: …………... (liczba miesięcy)
Zakres przeglądu aparatów i urządzeń medycznych
1. Konserwacja aparatu ( urządzenia medycznego)
2. Sprawdzenie stanu obudowy - uszkodzenia mechaniczne
3. Sprawdzenie stanu izolacji elektrycznej
4. Sprawdzenie stanu elementów ruchomych
5. Oczyszczenie lub wymiana filtrów
6. Sprawdzenie zgodności parametrów z dokumentacją techniczną urządzenia
7. Wpis do paszportu technicznego z określeniem daty następnego przeglądu, stanu technicznego urządzenia i ewentualnych zaleceń co do dalszej eksploatacji
8. Sprawowanie nadzoru technicznego nad powierzonym sprzętem (aparaturą)
9. Legalizacje
10. Kalibracje
11. Sprawdzenie instalacji
12. Ustawienie (regulacje) wymaganych przez producenta parametrów
13. Sporządzenie orzeczeń o stanie urządzeń nie nadających się do naprawy – ekspertyza
14. Sporządzenie raportu serwisowego z wykonanych prac
15. Wszystkie niezbędne materiały eksploatacyjne zgodnie z DTR producenta

## Zadanie 7-Ssaki
Zadanie nr 7 | [5 empty] | Załącznik nr 3.7 do SIWZ
SSAKI
Lp | Nazwa | Lokalizacja | jm | Ilość | Ilość przewidywanych przeglądów w czasie trwania umowy | Cena netto | Stawka VAT % | Cena brutto | Wartość netto | Wartość brutto
1 | Ssak elektryczny | Oddział Chirurgii Ogólnej i Endokrynologicznej | szt. | 2 | 1 |  |  | 0 | 0 | 0
2 | Ssak elektryczny | Oddział Urologii | szt. | 3 | 1 |  |  | 0 | 0 | 0
3 | Ssak elektryczny | Oddział Chirurgii Urazowo-Ortopedycznej | szt. | 2 | 1 |  |  | 0 | 0 | 0
4 | Ssak gazowy | Oddział Chirurgii Urazowo-Ortopedycznej | szt. | 2 | 1 |  |  | 0 | 0 | 0
5 | Ssak elektryczny | Oddział Chirurgii Dziecięcej | szt. | 1 | 1 |  |  | 0 | 0 | 0
6 | Ssak BOSCARD | Oddział Chirurgii Dziecięcej | szt. | 1 | 1 |  |  | 0 | 0 | 0
7 | Ssak elektryczny ASKIR | Oddział Chirurgii Dziecięcej | szt. | 1 | 1 |  |  | 0 | 0 | 0
8 | Ssak elektryczny typu Aspiret | Oddział Neonatologii | szt. | 1 | 1 |  |  | 0 | 0 | 0
9 | Ssak elektryczny Basic 30 | Oddział Ginekologiczno-Położniczy | szt. | 1 | 1 |  |  | 0 | 0 | 0
10 | Ssak elektryczny typu Aspiret | Oddział Rehabilitacyjny | szt. | 1 | 1 |  |  | 0 | 0 | 0
11 | Ssak elektryczny | Oddział Kardiologiczny | szt. | 4 | 1 |  |  | 0 | 0 | 0
12 | Ssak elektryczny | Oddział Wewnętrzny | szt. | 4 | 1 |  |  | 0 | 0 | 0
13 | Ssak elektryczny | Dział Diagnostyki Obrazowej/ Rezonans Magnetyczny | szt. | 2 | 1 |  |  | 0 | 0 | 0
14 | Ssak elektryczny | Oddział Neurologii z Pododdziałem Udarowym | szt. | 2 | 1 |  |  | 0 | 0 | 0
15 | Ssak Aspio3B | Blok Operacyjny Anestezja | szt. | 7 | 1 |  |  | 0 | 0 | 0
16 | Ssak Aspio3B | Blok Operacyjny Instrumentaria | szt. | 5 | 1 |  |  | 0 | 0 | 0
17 | Ssak elektryczny S04 | Blok Operacyjny Instrumentaria | szt. | 1 | 1 |  |  | 0 | 0 | 0
18 | Ssak elektryczny CM-4 | Oddział Pediatrii | szt. | 1 | 1 |  |  | 0 | 0 | 0
19 | Ssak elektryczny ATMOS LC16 | Oddział Pediatrii | szt. | 1 | 1 |  |  | 0 | 0 | 0
20 | Ssak elektryczny | Pracownia Endoskopii | szt. | 3 | 1 |  |  | 0 | 0 | 0
21 | Ssak elektryczny | Izba Przyjęć | szt. | 1 | 1 |  |  | 0 | 0 | 0
22 | Ssak BOSCARD | Izba Przyjęć | szt. | 1 | 1 |  |  | 0 | 0 | 0
23 | Ssak elektryczny | Poradnie Specjalistyczne | szt. | 1 | 1 |  |  | 0 | 0 | 0
24 | Ssak elektryczny | Pracownia Motoryki Przewodu Pokarmowego | szt. | 1 | 1 |  |  | 0 | 0 | 0
25 | Ssak EuroVAC H-40 | Oddział Pediatrii | szt. | 1 | 1 |  |  | 0 | 0 | 0
RAZEM | [8 empty] | 0 | 0
Podatek VAT | [8 empty] | 0
A. Cena 1 roboczogodziny naprawy
Cena brutto: …………... zł,
cena netto …………... zł,
B. Cena ryczałtowa przesyłki w obie strony (jeżeli dotyczy)
Cena brutto: …………... zł,
cena netto …………... zł,
C. Cena ryczałtowa dojazdu w obie strony (dotyczy wyłącznie napraw, koszty dojazdów do przeglądów zawiera cena za przeglądy))
Cena brutto: …………... zł,
cena netto …………... zł,
D. Okres gwarancyjny na usługę po dokonanym przeglądzie technicznym : …………... (liczba miesięcy)
Okres gwarancji po dokonanej naprawie na ten sam rodzaj uszkodzenia: …………... (liczba miesięcy)
Zakres przeglądu aparatów i urządzeń medycznych
1. Konserwacja aparatu ( urządzenia medycznego)
2. Sprawdzenie stanu obudowy - uszkodzenia mechaniczne
3. Sprawdzenie stanu izolacji elektrycznej
4. Sprawdzenie stanu elementów ruchomych
5. Oczyszczenie lub wymiana filtrów
6. Sprawdzenie zgodności parametrów z dokumentacją techniczną urządzenia
7. Wpis do paszportu technicznego z określeniem daty następnego przeglądu, stanu technicznego urządzenia i ewentualnych zaleceń co do dalszej eksploatacji
8. Sprawowanie nadzoru technicznego nad powierzonym sprzętem (aparaturą)
9. Legalizacje
10. Kalibracje
11. Sprawdzenie instalacji
12. Ustawienie (regulacje) wymaganych przez producenta parametrów
13. Sporządzenie orzeczeń o stanie urządzeń nie nadających się do naprawy – ekspertyza
14. Sporządzenie raportu serwisowego z wykonanych prac
15. Wszystkie niezbędne materiały eksploatacyjne zgodnie z DTR producenta

## Zadanie 8-POMPY STRZYKAWKOWE
Zadanie nr 8 | [5 empty] | Załącznik nr 3.8 do SIWZ
POMPY STRZYKAWKOWE
Lp | Nazwa | Lokalizacja | jm | Ilość | Ilość przewidywanych przeglądów w czasie trwania umowy | Cena netto | Stawka VAT % | Cena brutto | Wartość netto | Wartość brutto
1 | Pompa strzykawkowa ASCOR | Oddział Chirurgii Ogólnej i Endokrynologicznej | szt. | 7 | 1 |  |  | 0 | 0 | 0
2 | Pompa strzykawkowa ASCOR | Urologia | szt. | 1 | 1 |  |  | 0 | 0 | 0
3 | Pompa strzykawkowa ASCOR | Oddział Chirurgii Dziecięcej | szt. | 1 | 1 |  |  | 0 | 0 | 0
4 | Pompa strzykawkowa ASCOR | Oddział Wewnętrzny | szt. | 5 | 1 |  |  | 0 | 0 | 0
5 | Pompa strzykawkowa ASCOR | Oddział Kardiologiczny | szt. | 5 | 1 |  |  | 0 | 0 | 0
6 | Pompa strzykawkowa ASCOR | Oddział Neurologii z Pododdziałem Udarowym | szt. | 2 | 1 |  |  | 0 | 0 | 0
7 | pompa strzykawkowa ASCOR | Oddział Pediatrii | szt. | 2 | 1 |  |  | 0 | 0 | 0
8 | Pompa strzykawkowa ASCOR | Intensywna Terapia | szt. | 10 | 1 |  |  | 0 | 0 | 0
9 | Pompa strzykawkowa ASCOR | Blok Operacyjny Anestezjologia | szt. | 2 | 1 |  |  | 0 | 0 | 0
RAZEM | [8 empty] | 0 | 0
Podatek VAT | [8 empty] | 0
A. Cena 1 roboczogodziny naprawy
Cena brutto: …………... zł,
cena netto …………... zł,
B. Cena ryczałtowa przesyłki w obie strony (jeżeli dotyczy)
Cena brutto: …………... zł,
cena netto …………... zł,
C. Cena ryczałtowa dojazdu w obie strony (dotyczy wyłącznie napraw, koszty dojazdów do przeglądów zawiera cena za przeglądy))
Cena brutto: …………... zł,
cena netto …………... zł,
D. Okres gwarancyjny na usługę po dokonanym przeglądzie technicznym : …………... (liczba miesięcy)
Okres gwarancji po dokonanej naprawie na ten sam rodzaj uszkodzenia: …………... (liczba miesięcy)
Zakres przeglądu aparatów i urządzeń medycznych
1. Konserwacja aparatu ( urządzenia medycznego)
2. Sprawdzenie stanu obudowy - uszkodzenia mechaniczne
3. Sprawdzenie stanu izolacji elektrycznej
4. Sprawdzenie stanu elementów ruchomych
5. Oczyszczenie lub wymiana filtrów
6. Sprawdzenie zgodności parametrów z dokumentacją techniczną urządzenia
7. Wpis do paszportu technicznego z określeniem daty następnego przeglądu, stanu technicznego urządzenia i ewentualnych zaleceń co do dalszej eksploatacji
8. Sprawowanie nadzoru technicznego nad powierzonym sprzętem (aparaturą)
9. Legalizacje
10. Kalibracje
11. Sprawdzenie instalacji
12. Ustawienie (regulacje) wymaganych przez producenta parametrów
13. Sporządzenie orzeczeń o stanie urządzeń nie nadających się do naprawy – ekspertyza
14. Sporządzenie raportu serwisowego z wykonanych prac
15. Wszystkie niezbędne materiały eksploatacyjne zgodnie z DTR producenta

## Zadanie 9-Pompy butelkowe, infu
Załącznik nr 3.9 do SIWZ
Zadanie nr 9
Pompy butelkowe, infuzyjne, żywieniowe
Lp | Nazwa | Lokalizacja | jm | Ilość | Ilość przewidywanych przeglądów w czasie trwania umowy | Cena netto | Stawka VAT % | Cena brutto | Wartość netto | Wartość brutto
1 | Pompa Graseby | Oddział Chirurgii Ogólnej i Endokrynologicznej | szt. | 1 | 1 |  |  | 0 | 0 | 0
2 | Pompa żywieniowa FLOCARE | Oddział Chirurgii Ogólnej i Endokrynologicznej | szt. | 2 | 1 |  |  | 0 | 0 | 0
3 | Pompa strzykawkowa Perfuzor-Braun | Oddział Chirurgii Ogólnej i Endokrynologicznej | szt. | 1 | 1 |  |  | 0 | 0 | 0
4 | Pompa infuzyjna Medima S2 | Oddział Urologii | szt. | 1 | 1 |  |  | 0 | 0 | 0
5 | Pompa infuzyjna Medima S2 | Oddział Chirurgii Urazowo-Ortopedycznej | szt. | 1 | 1 |  |  | 0 | 0 | 0
6 | Pompa infuzyjna Graseby 3100 | Oddział Chirurgii Urazowo-Ortopedycznej | szt. | 1 | 1 |  |  | 0 | 0 | 0
7 | Pompa infuzyjna PE-3000-BL | Oddział Neonatologii | szt. | 1 | 1 |  |  | 0 | 0 | 0
8 | Pompa infuzyjna KWAPISZ typ DUET | Oddział Neonatologii | szt. | 1 | 1 |  |  | 0 | 0 | 0
9 | Pompa infuzyjna Medima S2 | Oddział Ginekologiczno- Położniczy | szt. | 1 | 1 |  |  | 0 | 0 | 0
10 | Pompa infuzyjna KWAPISZ | Oddział Wewnetrzny | szt. | 1 | 1 |  |  | 0 | 0 | 0
11 | Pompy butelkowe B. Braun | Oddział Neurologii z Pododdziałem Udarowym | szt. | 3 | 1 |  |  | 0 | 0 | 0
12 | Pompa infuzyjna KWAPISZ typ DUET 20/50 | Oddział Neurologii z Pododdziałem Udarowym | szt. | 3 | 1 |  |  | 0 | 0 | 0
13 | Pompa infuzyjna PE 3000 MEDICO | Oddział Pediatrii | szt. | 2 | 1 |  |  | 0 | 0 | 0
14 | Pompa infuzyjna Medima S1 | Blok Operacyjny Anestezjologia | szt. | 8 | 1 |  |  | 0 | 0 | 0
15 | Pompa żywieniowa FLOCARE | Intensywna Terapia | szt. | 4 | 1 |  |  | 0 | 0 | 0
16 | Pompa infuzyjna Medima S1 | Intensywna Terapia | szt. | 4 | 1 |  |  | 0 | 0 | 0
17 | Pompa infuzyjna Graseby 3100 | Izba Przyjęć | szt. | 3 | 1 |  |  | 0 | 0 | 0
RAZEM | [8 empty] | 0 | 0
Podatek VAT | [8 empty] | 0
A. Cena 1 roboczogodziny naprawy
Cena brutto: …………... zł,
cena netto …………... zł,
B. Cena ryczałtowa przesyłki w obie strony (jeżeli dotyczy)
Cena brutto: …………... zł,
cena netto …………... zł,
C. Cena ryczałtowa dojazdu w obie strony (dotyczy wyłącznie napraw, koszty dojazdów do przeglądów zawiera cena za przeglądy))
Cena brutto: …………... zł,
cena netto …………... zł,
D. Okres gwarancyjny na usługę po dokonanym przeglądzie technicznym : …………... (liczba miesięcy)
Okres gwarancji po dokonanej naprawie na ten sam rodzaj uszkodzenia: …………... (liczba miesięcy)
Zakres przeglądu aparatów i urządzeń medycznych
1. Konserwacja aparatu ( urządzenia medycznego)
2. Sprawdzenie stanu obudowy - uszkodzenia mechaniczne
3. Sprawdzenie stanu izolacji elektrycznej
4. Sprawdzenie stanu elementów ruchomych
5. Oczyszczenie lub wymiana filtrów
6. Sprawdzenie zgodności parametrów z dokumentacją techniczną urządzenia
7. Wpis do paszportu technicznego z określeniem daty następnego przeglądu, stanu technicznego urządzenia i ewentualnych zaleceń co do dalszej eksploatacji
8. Sprawowanie nadzoru technicznego nad powierzonym sprzętem (aparaturą)
9. Legalizacje
10. Kalibracje
11. Sprawdzenie instalacji
12. Ustawienie (regulacje) wymaganych przez producenta parametrów
13. Sporządzenie orzeczeń o stanie urządzeń nie nadających się do naprawy – ekspertyza
14. Sporządzenie raportu serwisowego z wykonanych prac
15. Wszystkie niezbędne materiały eksploatacyjne zgodnie z DTR producenta

## Zadanie 10-LAPAROSKOP
Zadanie nr 10 | [6 empty] | Załącznik nr 3.10 do SIWZ
LAPAROSKOP
Lp | Nazwa | Lokalizacja | jm | Ilość | Ilość przewidywanych przeglądów w czasie trwania umowy | Cena netto | Stawka VAT % | Cena brutto | Wartość netto | Wartość brutto
1 | Zestaw Laparoskop STORZ | Blok Operacyjny Instrumentaria/Ginekologia | szt. | 2 | 1 |  |  | 0 | 0 | 0
2 | Zestaw Laparoskop-Histeroskopia | Oddział Ginekologii | szt. | 1 | 1 |  |  | 0 | 0 | 0
RAZEM | [8 empty] | 0 | 0
Podatek VAT | [8 empty] | 0
A. Cena 1 roboczogodziny naprawy
Cena brutto: …………... zł,
cena netto …………... zł,
B. Cena ryczałtowa przesyłki w obie strony (jeżeli dotyczy)
Cena brutto: …………... zł,
cena netto …………... zł,
C. Cena ryczałtowa dojazdu w obie strony (dotyczy wyłącznie napraw, koszty dojazdów do przeglądów zawiera cena za przeglądy))
Cena brutto: …………... zł,
cena netto …………... zł,
D. Okres gwarancyjny na usługę po dokonanym przeglądzie technicznym : …………... (liczba miesięcy)
Okres gwarancji po dokonanej naprawie na ten sam rodzaj uszkodzenia: …………... (liczba miesięcy)
Zakres przeglądu aparatów i urządzeń medycznych
1. Konserwacja aparatu ( urządzenia medycznego)
2. Sprawdzenie stanu obudowy - uszkodzenia mechaniczne
3. Sprawdzenie stanu izolacji elektrycznej
4. Sprawdzenie stanu elementów ruchomych
5. Oczyszczenie lub wymiana filtrów
6. Sprawdzenie zgodności parametrów z dokumentacją techniczną urządzenia
7. Wpis do paszportu technicznego z określeniem daty następnego przeglądu, stanu technicznego urządzenia i ewentualnych zaleceń co do dalszej eksploatacji
8. Sprawowanie nadzoru technicznego nad powierzonym sprzętem (aparaturą)
9. Legalizacje
10. Kalibracje
11. Sprawdzenie instalacji
12. Ustawienie (regulacje) wymaganych przez producenta parametrów
13. Sporządzenie orzeczeń o stanie urządzeń nie nadających się do naprawy – ekspertyza
14. Sporządzenie raportu serwisowego z wykonanych prac
15. Wszystkie niezbędne materiały eksploatacyjne zgodnie z DTR producenta

## Zadanie 11-Strzykawka automatyc
Zadanie nr 11 | [5 empty] | Załącznik nr 3.11 do SIWZ
Strzykawka automatyczna
Lp | Nazwa | Lokalizacja | jm | Ilość | Ilość przewidywanych przeglądów w czasie trwania umowy | Cena netto | Stawka VAT % | Cena brutto | Wartość netto | Wartość brutto
1 | Strzykawka automatyczna GE | Dział Diagnostyki Obrazowej | szt. | 1 | 1 |  |  | 0 | 0 | 0
RAZEM | [8 empty] | 0 | 0
Podatek VAT | [8 empty] | 0
A. Cena 1 roboczogodziny naprawy
Cena brutto: …………... zł,
cena netto …………... zł,
B. Cena ryczałtowa przesyłki w obie strony (jeżeli dotyczy)
Cena brutto: …………... zł,
cena netto …………... zł,
C. Cena ryczałtowa dojazdu w obie strony (dotyczy wyłącznie napraw, koszty dojazdów do przeglądów zawiera cena za przeglądy))
Cena brutto: …………... zł,
cena netto …………... zł,
D. Okres gwarancyjny na usługę po dokonanym przeglądzie technicznym : …………... (liczba miesięcy)
Okres gwarancji po dokonanej naprawie na ten sam rodzaj uszkodzenia: …………... (liczba miesięcy)
Zakres przeglądu aparatów i urządzeń medycznych
1. Konserwacja aparatu ( urządzenia medycznego)
2. Sprawdzenie stanu obudowy - uszkodzenia mechaniczne
3. Sprawdzenie stanu izolacji elektrycznej
4. Sprawdzenie stanu elementów ruchomych
5. Oczyszczenie lub wymiana filtrów
6. Sprawdzenie zgodności parametrów z dokumentacją techniczną urządzenia
7. Wpis do paszportu technicznego z określeniem daty następnego przeglądu, stanu technicznego urządzenia i ewentualnych zaleceń co do dalszej eksploatacji
8. Sprawowanie nadzoru technicznego nad powierzonym sprzętem (aparaturą)
9. Legalizacje
10. Kalibracje
11. Sprawdzenie instalacji
12. Ustawienie (regulacje) wymaganych przez producenta parametrów
13. Sporządzenie orzeczeń o stanie urządzeń nie nadających się do naprawy – ekspertyza
14. Sporządzenie raportu serwisowego z wykonanych prac
15. Wszystkie niezbędne materiały eksploatacyjne zgodnie z DTR producenta

## Zadanie 12-Zestawy Pomiarowe KA
Zadanie nr 12 | [6 empty] | Załącznik nr 3.12 do SIWZ
Zestawy Pomiarowe KARDIOLOGICZNE
Lp | Nazwa | Lokalizacja | jm | Ilość | Ilość przewidywanych przeglądów w czasie trwania umowy | Cena netto | Stawka VAT % | Cena brutto | Wartość netto | Wartość brutto
1 | Bieżnia kardiologiczna firmy Aspel | Poradnia Kardiologiczna | szt. | 2 | 1 |  |  | 0 | 0 | 0
2 | Zestaw wysiłkowy Cardio Test 612 | Poradnia Kardiologiczna | szt. | 2 | 1 |  |  | 0 | 0 | 0
3 | Zestaw do badań wysiłkowych z cykloergometrem MEDEA | Poradnia Kardiologiczna | szt. | 1 | 1 |  |  | 0 | 0 | 0
4 | Zestaw Holcard 24 W ASPEL | Poradnia Kardiologiczna | szt. | 2 | 1 |  |  | 0 | 0 | 0
5 | Rejestrator SCRIBE | Poradnia Kardiologiczna | szt. | 1 | 1 |  |  | 0 | 0 | 0
6 | Holcard CR-07 | Poradnia Kardiologiczna | szt. | 7 | 1 |  |  | 0 | 0 | 0
7 | ASPEKT 800 | Poradnia Kardiologiczna | szt. | 8 | 1 |  |  | 0 | 0 | 0
8 | ASPEKT 702 | Poradnia Kardiologiczna | szt. | 10 | 1 |  |  | 0 | 0 | 0
9 | ASPEKT 812 | Poradnia Kardiologiczna | szt. | 4 | 1 |  |  | 0 | 0 | 0
10 | System Holtera pomiaru ciśnienia BOSO | Poradnia Kardiologiczna | szt. | 1 | 1 |  |  | 0 | 0 | 0
11 | System Holtera OXFORD OPTIMA | Poradnia Kardiologiczna | szt. | 1 | 1 |  |  | 0 | 0 | 0
12 | System Holtera MORTARA | Poradnia Kardiologiczna | szt. | 1 | 1 |  |  | 0 | 0 | 0
13 | Aparat MOBIL-O-GRAPH | Poradnia Kardiologiczna | szt. | 1 | 1 |  |  | 0 | 0 | 0
RAZEM | [8 empty] | 0 | 0
Podatek VAT | [8 empty] | 0
A. Cena 1 roboczogodziny naprawy
Cena brutto: …………... zł,
cena netto …………... zł,
B. Cena ryczałtowa przesyłki w obie strony (jeżeli dotyczy)
Cena brutto: …………... zł,
cena netto …………... zł,
C. Cena ryczałtowa dojazdu w obie strony (dotyczy wyłącznie napraw, koszty dojazdów do przeglądów zawiera cena za przeglądy))
Cena brutto: …………... zł,
cena netto …………... zł,
D. Okres gwarancyjny na usługę po dokonanym przeglądzie technicznym : …………... (liczba miesięcy)
Okres gwarancji po dokonanej naprawie na ten sam rodzaj uszkodzenia: …………... (liczba miesięcy)
Zakres przeglądu aparatów i urządzeń medycznych
1. Konserwacja aparatu ( urządzenia medycznego)
2. Sprawdzenie stanu obudowy - uszkodzenia mechaniczne
3. Sprawdzenie stanu izolacji elektrycznej
4. Sprawdzenie stanu elementów ruchomych
5. Oczyszczenie lub wymiana filtrów
6. Sprawdzenie zgodności parametrów z dokumentacją techniczną urządzenia
7. Wpis do paszportu technicznego z określeniem daty następnego przeglądu, stanu technicznego urządzenia i ewentualnych zaleceń co do dalszej eksploatacji
8. Sprawowanie nadzoru technicznego nad powierzonym sprzętem (aparaturą)
9. Legalizacje
10. Kalibracje
11. Sprawdzenie instalacji
12. Ustawienie (regulacje) wymaganych przez producenta parametrów
13. Sporządzenie orzeczeń o stanie urządzeń nie nadających się do naprawy – ekspertyza
14. Sporządzenie raportu serwisowego z wykonanych prac
15. Wszystkie niezbędne materiały eksploatacyjne zgodnie z DTR producenta

## Zadanie 13-SPRZĘT LABORATORYJNY
Załącznik nr 3.13 do SIWZ
Zadanie nr 13
SPRZĘT LABORATORYJNY
Lp | Nazwa | Lokalizacja | jm | Ilość | Ilość przewidywanych przeglądów w czasie trwania umowy | Cena netto | Stawka VAT % | Cena brutto | Wartość netto | Wartość brutto
1 | Autoklaw ASVE | Laboratorim | szt. | 1 | 1 |  |  | 0 | 0 | 0
2 | Cieplarka typ CWE-2A | Laboratorium | szt. | 3 | 1 |  |  | 0 | 0 | 0
3 | Cieplarka wodno-elektryczna | Laboratorim | szt. | 1 | 1 |  |  | 0 | 0 | 0
4 | SUSZARKA | Laboratorim | szt. | 1 | 1 |  |  | 0 | 0 | 0
5 | Wirówka EPPENDORF 5702 | Laboratorim | szt. | 2 | 1 |  |  | 0 | 0 | 0
6 | Wirówka IEC CENTR-B | Laboratorim | szt. | 1 | 1 |  |  | 0 | 0 | 0
7 | Wirówka MPW 210 | Laboratorim | szt. | 1 | 1 |  |  | 0 | 0 | 0
8 | Wirówka Serologiczna MPW 223e | Laboratorim | szt. | 1 | 1 |  |  | 0 | 0 | 0
9 | Wirówka Serologiczna MPW 251 | Laboratorim | szt. | 2 | 1 |  |  | 0 | 0 | 0
10 | Łaźnia wodna cyrkulacyjna LWC | Laboratorim | szt. | 1 | 1 |  |  | 0 | 0 | 0
11 | Redestylator | Laboratorim | szt. | 1 | 1 |  |  | 0 | 0 | 0
12 | Loża z naw. laminarnym Farma Fil | Apteka | szt. | 1 | 1 |  |  | 0 | 0 | 0
13 | Destylator DE-61 | Apteka | szt. | 1 | 1 |  |  | 0 | 0 | 0
14 | Dygestorium | Apteka | szt. | 1 | 1 |  |  | 0 | 0 | 0
15 | Komora Laminarna | Apteka | szt. | 1 | 1 |  |  | 0 | 0 | 0
16 | Sterylizator HS-201A | Apteka | szt. | 1 | 1 |  |  | 0 | 0 | 0
17 | Łaźnia wodna LW-2M | Oddział Chirurgii Urazowo-Ortop. | szt. | 1 | 1 |  |  | 0 | 0 | 0
18 | Komora laminarna typ KLUS-1C | Izba Przyjęć | szt. | 1 | 1 |  |  | 0 | 0 | 0
19 | Myjnia ultradźwiękowa Ultron 509 | Centralna Sterylizatornia | szt. | 1 | 1 |  |  | 0 | 0 | 0
20 | Myjka ultradźwiękowa Digital PC+ Medisafe | Centralna Sterylizatornia | szt. | 1 | 1 |  |  | 0 | 0 | 0
21 | Suszarka Deco DC 2200 | Centralna Sterylizatornia | szt. | 1 | 1 |  |  | 0 | 0 | 0
22 | Myjnia ultradźwiękowa | Pracownia Endoskopii | szt. | 1 | 1 |  |  | 0 | 0 | 0
RAZEM | [8 empty] | 0 | 0
Podatek VAT | [8 empty] | 0
A. Cena 1 roboczogodziny naprawy
Cena brutto: …………... zł,
cena netto …………... zł,
B. Cena ryczałtowa przesyłki w obie strony (jeżeli dotyczy)
Cena brutto: …………... zł,
cena netto …………... zł,
C. Cena ryczałtowa dojazdu w obie strony (dotyczy wyłącznie napraw, koszty dojazdów do przeglądów zawiera cena za przeglądy))
Cena brutto: …………... zł,
cena netto …………... zł,
D. Okres gwarancyjny na usługę po dokonanym przeglądzie technicznym : …………... (liczba miesięcy)
Okres gwarancji po dokonanej naprawie na ten sam rodzaj uszkodzenia: …………... (liczba miesięcy)
Zakres przeglądu aparatów i urządzeń medycznych
1. Konserwacja aparatu ( urządzenia medycznego)
2. Sprawdzenie stanu obudowy - uszkodzenia mechaniczne
3. Sprawdzenie stanu izolacji elektrycznej
4. Sprawdzenie stanu elementów ruchomych
5. Oczyszczenie lub wymiana filtrów
6. Sprawdzenie zgodności parametrów z dokumentacją techniczną urządzenia
7. Wpis do paszportu technicznego z określeniem daty następnego przeglądu, stanu technicznego urządzenia i ewentualnych zaleceń co do dalszej eksploatacji
8. Sprawowanie nadzoru technicznego nad powierzonym sprzętem (aparaturą)
9. Legalizacje
10. Kalibracje
11. Sprawdzenie instalacji
12. Ustawienie (regulacje) wymaganych przez producenta parametrów
13. Sporządzenie orzeczeń o stanie urządzeń nie nadających się do naprawy – ekspertyza
14. Sporządzenie raportu serwisowego z wykonanych prac
15. Wszystkie niezbędne materiały eksploatacyjne zgodnie z DTR producenta

## Zadanie 14-PULSOKSYMETRY
Załącznik nr 3.14 do SIWZ
Zadanie nr 14
PULSOKSYMETRY
Lp | Nazwa | Lokalizacja | jm | Ilość | Ilość przewidywanych przeglądów w czasie trwania umowy | Cena netto | Stawka VAT % | Cena brutto | Wartość netto | Wartość brutto
1 | Pulsoksymetr Oxytest 500 | Oddział Chirurgii Urazowo-Ortopedycznej | szt. | 1 | 1 |  |  | 0 | 0 | 0
2 | Pulsoksymetr OXYPLETH | Oddział Chirurgii Dziecięcej | szt. | 1 | 1 |  |  | 0 | 0 | 0
3 | Pulsoksymetr 7845 KONTRON | Oddział Neonatologii | szt. | 1 | 1 |  |  | 0 | 0 | 0
4 | Pulsoksymetr NPB-295 | Oddział Neonatologii | szt. | 1 | 1 |  |  | 0 | 0 | 0
5 | Pulsoksymetr PM-60 Mindray | Oddział Neonatologii | szt. | 1 | 1 |  |  | 0 | 0 | 0
6 | Pulsoksymetr Neilcor | Oddział Neonatologii | szt. | 2 | 1 |  |  | 0 | 0 | 0
7 | Pulsoksymetr firmy NONIN model 7500 | Oddział Neurologii z Pododdziałem Udarowym | szt. | 1 | 1 |  |  | 0 | 0 | 0
8 | Pulsoksymetr 7500FO | DDO / Rezonans Magnetyczny | szt. | 1 | 1 |  |  | 0 | 0 | 0
9 | Pulsoksymetr OSP 250 | Oddział Pediatrii | szt. | 1 | 1 |  |  | 0 | 0 | 0
10 | Pulsoksymetr RAD 9 | Oddział Pediatrii | szt. | 1 | 1 |  |  | 0 | 0 | 0
11 | Pulsoksymetr z podręcznym kapnografem TYCO HEACTHARE | SOR | szt. | 1 | 1 |  |  | 0 | 0 | 0
12 | Pulsoksymetr ARGUS OXYCORT | Oddział Neonatologii | szt. | 1 | 1 |  |  | 0 | 0 | 0
13 | Pulsoksymetr ARGUS OXM-C | Oddział Neonatologii | szt. | 1 | 1 |  |  | 0 | 0 | 0
RAZEM | [8 empty] | 0 | 0
Podatek VAT | [8 empty] | 0
A. Cena 1 roboczogodziny naprawy
Cena brutto: …………... zł,
cena netto …………... zł,
B. Cena ryczałtowa przesyłki w obie strony (jeżeli dotyczy)
Cena brutto: …………... zł,
cena netto …………... zł,
C. Cena ryczałtowa dojazdu w obie strony (dotyczy wyłącznie napraw, koszty dojazdów do przeglądów zawiera cena za przeglądy))
Cena brutto: …………... zł,
cena netto …………... zł,
D. Okres gwarancyjny na usługę po dokonanym przeglądzie technicznym : …………... (liczba miesięcy)
Okres gwarancji po dokonanej naprawie na ten sam rodzaj uszkodzenia: …………... (liczba miesięcy)
Zakres przeglądu aparatów i urządzeń medycznych
1. Konserwacja aparatu ( urządzenia medycznego)
2. Sprawdzenie stanu obudowy - uszkodzenia mechaniczne
3. Sprawdzenie stanu izolacji elektrycznej
4. Sprawdzenie stanu elementów ruchomych
5. Oczyszczenie lub wymiana filtrów
6. Sprawdzenie zgodności parametrów z dokumentacją techniczną urządzenia
7. Wpis do paszportu technicznego z określeniem daty następnego przeglądu, stanu technicznego urządzenia i ewentualnych zaleceń co do dalszej eksploatacji
8. Sprawowanie nadzoru technicznego nad powierzonym sprzętem (aparaturą)
9. Legalizacje
10. Kalibracje
11. Sprawdzenie instalacji
12. Ustawienie (regulacje) wymaganych przez producenta parametrów
13. Sporządzenie orzeczeń o stanie urządzeń nie nadających się do naprawy – ekspertyza
14. Sporządzenie raportu serwisowego z wykonanych prac
15. Wszystkie niezbędne materiały eksploatacyjne zgodnie z DTR producenta

## Zadanie 15-SPRZĘT REHABILITACYJ
Załącznik nr 3.15 do SIWZ
Zadanie nr 15
SPRZĘT REHABILITACYJNY
Lp | Nazwa | Lokalizacja | jm | Ilość | Ilość przewidywanych przeglądów w czasie trwania umowy | Cena netto | Stawka VAT % | Cena brutto | Wartość netto | Wartość brutto
1 | Aparat do Ultradźwięków + Głowica | Oddział Rehabilitacyjny | szt. | 1 | 1 |  |  | 0 | 0 | 0
2 | Aparat do Elektroterapii BLACK BOX-GN | Oddział Rehabilitacyjny | szt. | 1 | 1 |  |  | 0 | 0 | 0
3 | Aparat do Elektroterapii FIRING 7F | Oddział Rehabilitacyjny | szt. | 1 | 1 |  |  | 0 | 0 | 0
4 | EkoPompa Medimark | Oddział Rehabilitacyjny | szt. | 1 | 1 |  |  | 0 | 0 | 0
5 | Uniwersalny aparat do masażu leczniczego+EkoPompa | Oddział Rehabilitacyjny | szt. | 1 | 1 |  |  | 0 | 0 | 0
6 | Uniwersalny aparat do masażu leczniczego Aquavibron II Medimark | Oddział Rehabilitacyjny | szt. | 1 | 1 |  |  | 0 | 0 | 0
7 | Przyrząd do masażu BOA firmy CryoFlex | Dział Rehabilitacji | szt. | 1 | 1 |  |  | 0 | 0 | 0
8 | Aparat DIATRONIC DT 10B firmy Technomex | Dział Rehabilitacji | szt. | 1 | 1 |  |  | 0 | 0 | 0
9 | Aparat do elektrot. MAGNO-ACTIVO typ Thera MAG | Dział Rehabilitacji | szt. | 1 | 1 |  |  | 0 | 0 | 0
10 | Aparat do elektroterapii MIXING firmy Technomex | Dział Rehabilitacji | szt. | 1 | 1 |  |  | 0 | 0 | 0
11 | Urządzenie Bioptron Pro typ Medical firmy Zepter | Dział Rehabilitacji | szt. | 1 | 1 |  |  | 0 | 0 | 0
12 | Wirówka 1116T kończyn górnych | Dział Rehabilitacji | szt. | 1 | 1 |  |  | 0 | 0 | 0
13 | Wirówka 1116T kończyn dolnych | Dział Rehabilitacji | szt. | 1 | 1 |  |  | 0 | 0 | 0
14 | Aparat US-10 typ GN firmy Technomex | Dział Rehabilitacji | szt. | 1 | 1 |  |  | 0 | 0 | 0
15 | Aparat INTERDYNAMIC ID8C firmy Technomex | Dział Rehabilitacji | szt. | 1 | 1 |  |  | 0 | 0 | 0
16 | Aparat MAG-MAGNETIC firmy MAG International | Dział Rehabilitacji | szt. | 1 | 1 |  |  | 0 | 0 | 0
17 | Aparat do KRIOTERAPII Typ Kriopol R100 firmy Kriomedpol | Dział Rehabilitacji | szt. | 1 | 1 |  |  | 0 | 0 | 0
18 | Aparat do elektroterapii PULSOTRONIC ST-6D | Dział Rehabilitacji | szt. | 1 | 1 |  |  | 0 | 0 | 0
19 | Laser Polaris PM2 13/10/09 | Dział Rehabilitacji | szt. | 1 | 1 |  |  | 0 | 0 | 0
20 | Laser biostymulacyjny LP 50 | Dział Rehabilitacji | szt. | 1 | 1 |  |  | 0 | 0 | 0
21 | Uniwersalny aparat do masażu leczniczego+EkoPompa | Dział Rehabilitacji | szt. | 1 | 1 |  |  | 0 | 0 | 0
22 | Piec Parafinowy BP 4-30/1 | Dział Rehabilitacji | szt. | 1 | 1 |  |  | 0 | 0 | 0
23 | Elektrostymulator EV-806A | Dział Rehabilitacji | szt. | 1 | 1 |  |  | 0 | 0 | 0
24 | Aparat do KRIO + sondy METRUM | Poradnie Specjalistyczne | szt. | 1 | 1 |  |  | 0 | 0 | 0
25 | URZADZENIE DO KRIOTERAPI | Oddział Rehabilitacyjny | szt. | 1 | 1 |  |  | 0 | 0 | 0
26 | LASER BIOSTYMULUJACY | Oddział Rehabilitacyjny | szt. | 1 | 1 |  |  | 0 | 0 | 0
27 | MAGNETO BOX | Oddział Rehabilitacyjny | szt. | 1 | 1 |  |  | 0 | 0 | 0
RAZEM | [8 empty] | 0 | 0
Podatek VAT | [8 empty] | 0
A. Cena 1 roboczogodziny naprawy
Cena brutto: …………... zł,
cena netto …………... zł,
B. Cena ryczałtowa przesyłki w obie strony (jeżeli dotyczy)
Cena brutto: …………... zł,
cena netto …………... zł,
C. Cena ryczałtowa dojazdu w obie strony (dotyczy wyłącznie napraw, koszty dojazdów do przeglądów zawiera cena za przeglądy))
Cena brutto: …………... zł,
cena netto …………... zł,
D. Okres gwarancyjny na usługę po dokonanym przeglądzie technicznym : …………... (liczba miesięcy)
Okres gwarancji po dokonanej naprawie na ten sam rodzaj uszkodzenia: …………... (liczba miesięcy)
Zakres przeglądu aparatów i urządzeń medycznych
1. Konserwacja aparatu ( urządzenia medycznego)
2. Sprawdzenie stanu obudowy - uszkodzenia mechaniczne
3. Sprawdzenie stanu izolacji elektrycznej
4. Sprawdzenie stanu elementów ruchomych
5. Oczyszczenie lub wymiana filtrów
6. Sprawdzenie zgodności parametrów z dokumentacją techniczną urządzenia
7. Wpis do paszportu technicznego z określeniem daty następnego przeglądu, stanu technicznego urządzenia i ewentualnych zaleceń co do dalszej eksploatacji
8. Sprawowanie nadzoru technicznego nad powierzonym sprzętem (aparaturą)
9. Legalizacje
10. Kalibracje
11. Sprawdzenie instalacji
12. Ustawienie (regulacje) wymaganych przez producenta parametrów
13. Sporządzenie orzeczeń o stanie urządzeń nie nadających się do naprawy – ekspertyza
14. Sporządzenie raportu serwisowego z wykonanych prac
15. Wszystkie niezbędne materiały eksploatacyjne zgodnie z DTR producenta

## Zadanie 16-APARATY GRZEWCZE
Załącznik nr 3.16 do SIWZ
Zadanie nr 16
APARATY GRZEWCZE
Lp | Nazwa | Lokalizacja | jm | Ilość | Ilość przewidywanych przeglądów w czasie trwania umowy | Cena netto | Stawka VAT % | Cena brutto | Wartość netto | Wartość brutto
1 | Aparat do ogrzewania pacjenta WARM FOUCH | Izba Przyjęć | szt. | 1 | 1 |  |  | 0 | 0 | 0
2 | Koc Grzewczy RB 1 | Blok Operacyjny Anestezjologia | szt. | 2 | 1 |  |  | 0 | 0 | 0
3 | Materac grzewczy OTM 1 | Blok Operacyjny Anestezjologia | szt. | 2 | 1 |  |  | 0 | 0 | 0
4 | System ogrzewania pacjenta MECU 1 | Blok Operacyjny Anestezjologia | szt. | 4 | 1 |  |  | 0 | 0 | 0
5 | Urządzenie do ogrzewania płynów infuzyjnych Warning Center 2 | Blok Operacyjny Anestezjologia | szt. | 1 | 1 |  |  | 0 | 0 | 0
RAZEM | [8 empty] | 0 | 0
Podatek VAT | [8 empty] | 0
A. Cena 1 roboczogodziny naprawy
Cena brutto: …………... zł,
cena netto …………... zł,
B. Cena ryczałtowa przesyłki w obie strony (jeżeli dotyczy)
Cena brutto: …………... zł,
cena netto …………... zł,
C. Cena ryczałtowa dojazdu w obie strony (dotyczy wyłącznie napraw, koszty dojazdów do przeglądów zawiera cena za przeglądy))
Cena brutto: …………... zł,
cena netto …………... zł,
D. Okres gwarancyjny na usługę po dokonanym przeglądzie technicznym : …………... (liczba miesięcy)
Okres gwarancji po dokonanej naprawie na ten sam rodzaj uszkodzenia: …………... (liczba miesięcy)
Zakres przeglądu aparatów i urządzeń medycznych
1. Konserwacja aparatu ( urządzenia medycznego)
2. Sprawdzenie stanu obudowy - uszkodzenia mechaniczne
3. Sprawdzenie stanu izolacji elektrycznej
4. Sprawdzenie stanu elementów ruchomych
5. Oczyszczenie lub wymiana filtrów
6. Sprawdzenie zgodności parametrów z dokumentacją techniczną urządzenia
7. Wpis do paszportu technicznego z określeniem daty następnego przeglądu, stanu technicznego urządzenia i ewentualnych zaleceń co do dalszej eksploatacji
8. Sprawowanie nadzoru technicznego nad powierzonym sprzętem (aparaturą)
9. Legalizacje
10. Kalibracje
11. Sprawdzenie instalacji
12. Ustawienie (regulacje) wymaganych przez producenta parametrów
13. Sporządzenie orzeczeń o stanie urządzeń nie nadających się do naprawy – ekspertyza
14. Sporządzenie raportu serwisowego z wykonanych prac
15. Wszystkie niezbędne materiały eksploatacyjne zgodnie z DTR producenta

## Zadanie 17-PAROWNIKI
Załącznik nr 3.17 do SIWZ
Zadanie nr 17
PAROWNIKI
Lp | Nazwa | Lokalizacja | jm | Ilość | Ilość przewidywanych przeglądów w czasie trwania umowy | Cena netto | Stawka VAT % | Cena brutto | Wartość netto | Wartość brutto
1 | Parownik Vapor | Blok Operacyjny Anestezjologia | szt. | 7 | 2 |  |  | 0 | 0 | 0
2 | Parownik D-Vapor | Blok Operacyjny Anestezjologia | szt. | 4 | 2 |  |  | 0 | 0 | 0
RAZEM | [8 empty] | 0 | 0
Podatek VAT | [8 empty] | 0
A. Cena 1 roboczogodziny naprawy
Cena brutto: …………... zł,
cena netto …………... zł,
B. Cena ryczałtowa przesyłki w obie strony (jeżeli dotyczy)
Cena brutto: …………... zł,
cena netto …………... zł,
C. Cena ryczałtowa dojazdu w obie strony (dotyczy wyłącznie napraw, koszty dojazdów do przeglądów zawiera cena za przeglądy))
Cena brutto: …………... zł,
cena netto …………... zł,
D. Okres gwarancyjny na usługę po dokonanym przeglądzie technicznym : …………... (liczba miesięcy)
Okres gwarancji po dokonanej naprawie na ten sam rodzaj uszkodzenia: …………... (liczba miesięcy)
Zakres przeglądu aparatów i urządzeń medycznych
1. Konserwacja aparatu ( urządzenia medycznego)
2. Sprawdzenie stanu obudowy - uszkodzenia mechaniczne
3. Sprawdzenie stanu izolacji elektrycznej
4. Sprawdzenie stanu elementów ruchomych
5. Oczyszczenie lub wymiana filtrów
6. Sprawdzenie zgodności parametrów z dokumentacją techniczną urządzenia
7. Wpis do paszportu technicznego z określeniem daty następnego przeglądu, stanu technicznego urządzenia i ewentualnych zaleceń co do dalszej eksploatacji
8. Sprawowanie nadzoru technicznego nad powierzonym sprzętem (aparaturą)
9. Legalizacje
10. Kalibracje
11. Sprawdzenie instalacji
12. Ustawienie (regulacje) wymaganych przez producenta parametrów
13. Sporządzenie orzeczeń o stanie urządzeń nie nadających się do naprawy – ekspertyza
14. Sporządzenie raportu serwisowego z wykonanych prac
15. Wszystkie niezbędne materiały eksploatacyjne zgodnie z DTR producenta

## Zadanie 18-STOŁY OPERACYJNE, ZA
Załącznik nr 3.18 do SIWZ
Zadanie nr 18
STOŁY OPERACYJNE, ZABIEGOWE
Lp | Nazwa | Lokalizacja | jm | Ilość | Ilość przewidywanych przeglądów w czasie trwania umowy | Cena netto | Stawka VAT % | Cena brutto | Wartość netto | Wartość brutto
1 | Stół operacyjny SU-02.0 | Izba Przyjęć | szt. | 1 | 1 |  |  | 0 | 0 | 0
2 | Stół operacyjny | Izba Przyjęć | szt. | 3 | 1 |  |  | 0 | 0 | 0
3 | Stół operacyjny SJ-21 | Oddział Ginekologiczno-Położniczy | szt. | 1 | 1 |  |  | 0 | 0 | 0
4 | Stół operacyjny SM-30F | Oddział Chirurgii Urazowo-Ortopedycznej | szt. | 1 | 1 |  |  | 0 | 0 | 0
5 | Stół operacyjny X91B2 | Oddział Chirurgii Urazowo-Ortopedycznej | szt. | 1 | 1 |  |  | 0 | 0 | 0
6 | Stół operacyjny SM-30F | Oddział Chirurgii Dziecięcej | szt. | 1 | 1 |  |  | 0 | 0 | 0
7 | Stół zabiegowy SZ 02 | Oddział Chirurgii Ogólnej i Endokrynologicznej | szt. | 2 | 1 |  |  | 0 | 0 | 0
8 | Mobilny stół ogólnochirurgiczny Alphaclassic | Blok Operacyjny / Instrumentaria | szt. | 2 | 1 |  |  | 0 | 0 | 0
9 | Stół operacyjny Betastar | Blok Operacyjny / Instrumentaria | szt. | 1 | 1 |  |  | 0 | 0 | 0
10 | Stół operacyjny Maquet | Blok Operacyjny / Instrumentaria | szt. | 2 | 1 |  |  | 0 | 0 | 0
11 | Stół SU-032 Famed | Blok Operacyjny / Instrumentaria | szt. | 1 | 1 |  |  | 0 | 0 | 0
RAZEM | [8 empty] | 0 | 0
Podatek VAT | [8 empty] | 0
A. Cena 1 roboczogodziny naprawy
Cena brutto: …………... zł,
cena netto …………... zł,
B. Cena ryczałtowa przesyłki w obie strony (jeżeli dotyczy)
Cena brutto: …………... zł,
cena netto …………... zł,
C. Cena ryczałtowa dojazdu w obie strony (dotyczy wyłącznie napraw, koszty dojazdów do przeglądów zawiera cena za przeglądy))
Cena brutto: …………... zł,
cena netto …………... zł,
D. Okres gwarancyjny na usługę po dokonanym przeglądzie technicznym : …………... (liczba miesięcy)
Okres gwarancji po dokonanej naprawie na ten sam rodzaj uszkodzenia: …………... (liczba miesięcy)
Okres gwarancji po dokonanej naprawie na ten sam rodzaj uszkodzenia: …………... (liczba miesięcy)
Zakres przeglądu aparatów i urządzeń medycznych
1. Konserwacja aparatu ( urządzenia medycznego)
2. Sprawdzenie stanu obudowy - uszkodzenia mechaniczne
3. Sprawdzenie stanu izolacji elektrycznej
4. Sprawdzenie stanu elementów ruchomych
5. Oczyszczenie lub wymiana filtrów
6. Sprawdzenie zgodności parametrów z dokumentacją techniczną urządzenia
7. Wpis do paszportu technicznego z określeniem daty następnego przeglądu, stanu technicznego urządzenia i ewentualnych zaleceń co do dalszej eksploatacji
8. Sprawowanie nadzoru technicznego nad powierzonym sprzętem (aparaturą)
9. Legalizacje
10. Kalibracje
11. Sprawdzenie instalacji
12. Ustawienie (regulacje) wymaganych przez producenta parametrów
13. Sporządzenie orzeczeń o stanie urządzeń nie nadających się do naprawy – ekspertyza
14. Sporządzenie raportu serwisowego z wykonanych prac
15. Wszystkie niezbędne materiały eksploatacyjne zgodnie z DTR producenta

## Zadanie 19-APARATY RR ,NEGATOSK
Załącznik nr 3.19 do SIWZ
Zadanie nr 19
APARATY RR ,NEGATOSKOPY, ZGRZEWARKI, LARYNGOSKOPY, ŹRÓDŁO ŚWIATŁA
Lp | Nazwa | Lokalizacja | jm | Ilość | Ilość przewidywanych przeglądów w czasie trwania umowy | Cena netto | Stawka VAT % | Cena brutto | Wartość netto | Wartość brutto
1 | Aparaty do mierzenia RR | Oddział Chirurgii Ogólnej i Endokrynologicznej | szt. | 7 | 1 |  |  | 0 | 0 | 0
2 | Aparat do RR dorosłych | Oddział Urologii | szt. | 3 | 1 |  |  | 0 | 0 | 0
3 | Aparat do RR dorosłych | Oddział Chirurgii Urazowo-Ortopedycznej | szt. | 10 | 1 |  |  | 0 | 0 | 0
4 | Aparat do RR dziecięcy | Oddział Chirurgii Dziecięcej | szt. | 2 | 1 |  |  | 0 | 0 | 0
5 | Aparat do RR dorosłych | Oddział Ginekologiczno-Położniczy | szt. | 6 | 1 |  |  | 0 | 0 | 0
6 | Aparat do RR dorosłych | Oddział Rehabilitacyjny | szt. | 2 | 1 |  |  | 0 | 0 | 0
7 | Aparat do RR dorosłych | Oddział Wewnętrzny | szt. | 5 | 1 |  |  | 0 | 0 | 0
8 | Aparat do RR dorosłych | Oddział Kardiologii | szt. | 4 | 1 |  |  | 0 | 0 | 0
9 | Aparat do RR dorosłych | Dział Diagnostyki Obrazowej | szt. | 3 | 1 |  |  | 0 | 0 | 0
10 | Aparat do RR dorosłych | Oddział Neurologii | szt. | 5 | 1 |  |  | 0 | 0 | 0
11 | Aparat do RR dziecięce | Oddział Pedriatrii | szt. | 2 | 1 |  |  | 0 | 0 | 0
12 | Aparat do RR dorosłych/dziecięcy | Blok Operacyjny Anestezjologia | szt. | 3 | 1 |  |  | 0 | 0 | 0
13 | Aparat do RR dorosłych | Intensywna Terapia | szt. | 2 | 1 |  |  | 0 | 0 | 0
14 | Aparat do RR dorosłych | Izba Przyjęć | szt. | 6 | 1 |  |  | 0 | 0 | 0
15 | Aparat do RR dorosłych | Dział Rehabilitacji | szt. | 1 | 1 |  |  | 0 | 0 | 0
16 | Aparat do RR dorosłych | Poradnia Specjalistyczna | szt. | 7 | 1 |  |  | 0 | 0 | 0
17 | Aparat do RR dorosłych | Poradnia Kardiologiczna | szt. | 7 | 1 |  |  | 0 | 0 | 0
18 | Aparat do RR dorosłych | Poradnia Ginekologiczno-Położnicza | szt. | 2 | 1 |  |  | 0 | 0 | 0
19 | Aparat do mierzenia ciśnienia DINAMAP Monitor | Oddział Chirurgii Dziecięcej | szt. | 1 | 1 |  |  | 0 | 0 | 0
20 | Źródło zimnego światła BOB | Oddział Urologii | szt. | 1 | 1 |  |  | 0 | 0 | 0
21 | Źródło światła STORZ | Oddział Urologii | szt. | 1 | 1 |  |  | 0 | 0 | 0
22 | Negatoskop L-110 Famed | Oddział Chirurgii Urazowo-Ortopedycznej | szt. | 2 | 1 |  |  | 0 | 0 | 0
23 | Negatoskop NGP-81 Ultravia | Oddział Chirurgii Urazowo-Ortopedycznej | szt. | 1 | 1 |  |  | 0 | 0 | 0
24 | Negatoskop żaluzjowy NGP21mZ/ | Dział Diagnostyki Obrazowej | szt. | 1 | 1 |  |  | 0 | 0 | 0
25 | Negatoskop NG 11HF | Poradnie Specjalistyczne | szt. | 1 | 1 |  |  | 0 | 0 | 0
26 | Negatoskop typ WTA-T-250/01 | Poradnie Specjalistyczne | szt. | 1 | 1 |  |  | 0 | 0 | 0
27 | Zgrzewarka | Centralna Sterylizatornia | szt. | 3 | 1 |  |  | 0 | 0 | 0
28 | Laryngoskop | Izba Przyjęć | szt. | 2 | 1 |  |  | 0 | 0 | 0
29 | Krzesełko Ezglaide FERNO | Izba Przyjęć | szt. | 1 | 1 |  |  | 0 | 0 | 0
30 | Krzesełko kardiologiczne S240 FERNO | Izba Przyjęć | szt. | 1 | 1 |  |  | 0 | 0 | 0
31 | Transporter wielopoziomowy EFX | Izba Przyjęć | szt. | 1 | 1 |  |  | 0 | 0 | 0
32 | Podbieraki | Izba Przyjęć | szt. | 1 | 1 |  |  | 0 | 0 | 0
33 | Nosze transportowe/ karetka | Izba Przyjęć | szt. | 1 | 1 |  |  | 0 | 0 | 0
34 | Wózek transportowy/ karetka | Izba Przyjęć | szt. | 1 | 1 |  |  | 0 | 0 | 0
RAZEM | [8 empty] | 0 | 0
Podatek VAT | [8 empty] | 0
A. Cena 1 roboczogodziny naprawy
Cena brutto: …………... zł,
cena netto …………... zł,
B. Cena ryczałtowa przesyłki w obie strony (jeżeli dotyczy)
Cena brutto: …………... zł,
cena netto …………... zł,
C. Cena ryczałtowa dojazdu w obie strony (dotyczy wyłącznie napraw, koszty dojazdów do przeglądów zawiera cena za przeglądy))
Cena brutto: …………... zł,
cena netto …………... zł,
D. Okres gwarancyjny na usługę po dokonanym przeglądzie technicznym : …………... (liczba miesięcy)
Okres gwarancji po dokonanej naprawie na ten sam rodzaj uszkodzenia: …………... (liczba miesięcy)
Zakres przeglądu aparatów i urządzeń medycznych
1. Konserwacja aparatu ( urządzenia medycznego)
2. Sprawdzenie stanu obudowy - uszkodzenia mechaniczne
3. Sprawdzenie stanu izolacji elektrycznej
4. Sprawdzenie stanu elementów ruchomych
5. Oczyszczenie lub wymiana filtrów
6. Sprawdzenie zgodności parametrów z dokumentacją techniczną urządzenia
7. Wpis do paszportu technicznego z określeniem daty następnego przeglądu, stanu technicznego urządzenia i ewentualnych zaleceń co do dalszej eksploatacji
8. Sprawowanie nadzoru technicznego nad powierzonym sprzętem (aparaturą)
9. Legalizacje
10. Kalibracje
11. Sprawdzenie instalacji
12. Ustawienie (regulacje) wymaganych przez producenta parametrów
13. Sporządzenie orzeczeń o stanie urządzeń nie nadających się do naprawy – ekspertyza
14. Sporządzenie raportu serwisowego z wykonanych prac
15. Wszystkie niezbędne materiały eksploatacyjne zgodnie z DTR producenta

## zadanie 20-STERYLIZATOR, PŁUCZK
Załącznik nr 3.20 do SIWZ
Zadanie nr 20
STERYLIZATOR, PŁUCZKI
Lp | Nazwa | Lokalizacja | jm | Ilość | Ilość przewidywanych przeglądów w czasie trwania umowy | Cena netto | Stawka VAT % | Cena brutto | Wartość netto | Wartość brutto
1 | Sterylizator Getinge K-7 | Centralna Sterylizatornia | szt. | 1 | 1 |  |  | 0 | 0 | 0
2 | Płuczka dezynfektor typu S607 firmy Getinge | Oddział Chirurgii Ogólnej i Endokrynologicznej | szt. | 1 | 1 |  |  | 0 | 0 | 0
3 | Płuczka dezynfektor typu S607 firmy Getinge | Oddział Urologii | szt. | 1 | 1 |  |  | 0 | 0 | 0
4 | Myjnia dezynfektor GETINGE 2000 | Oddział Wewnętrzny | szt. | 1 | 1 |  |  | 0 | 0 | 0
RAZEM | [8 empty] | 0 | 0
Podatek VAT | [8 empty] | 0
A. Cena 1 roboczogodziny naprawy
Cena brutto: …………... zł,
cena netto …………... zł,
B. Cena ryczałtowa przesyłki w obie strony (jeżeli dotyczy)
Cena brutto: …………... zł,
cena netto …………... zł,
C. Cena ryczałtowa dojazdu w obie strony (dotyczy wyłącznie napraw, koszty dojazdów do przeglądów zawiera cena za przeglądy))
Cena brutto: …………... zł,
cena netto …………... zł,
D. Okres gwarancyjny na usługę po dokonanym przeglądzie technicznym : …………... (liczba miesięcy)
Okres gwarancji po dokonanej naprawie na ten sam rodzaj uszkodzenia: …………... (liczba miesięcy)
Zakres przeglądu aparatów i urządzeń medycznych
1. Konserwacja aparatu ( urządzenia medycznego)
2. Sprawdzenie stanu obudowy - uszkodzenia mechaniczne
3. Sprawdzenie stanu izolacji elektrycznej
4. Sprawdzenie stanu elementów ruchomych
5. Oczyszczenie lub wymiana filtrów
6. Sprawdzenie zgodności parametrów z dokumentacją techniczną urządzenia
7. Wpis do paszportu technicznego z określeniem daty następnego przeglądu, stanu technicznego urządzenia i ewentualnych zaleceń co do dalszej eksploatacji
8. Sprawowanie nadzoru technicznego nad powierzonym sprzętem (aparaturą)
9. Legalizacje
10. Kalibracje
11. Sprawdzenie instalacji
12. Ustawienie (regulacje) wymaganych przez producenta parametrów
13. Sporządzenie orzeczeń o stanie urządzeń nie nadających się do naprawy – ekspertyza
14. Sporządzenie raportu serwisowego z wykonanych prac
15. Wszystkie niezbędne materiały eksploatacyjne zgodnie z DTR producenta

## Zadanie 21-Resuscytator , Zesta
Załącznik nr 3.21 do SIWZ
Zadanie nr 21
Resuscytator , Zestaw do wspomagania oddechu
Lp | Nazwa | Lokalizacja | jm | Ilość | Ilość przewidywanych przeglądów w czasie trwania umowy | Cena netto | Stawka VAT % | Cena brutto | Wartość netto | Wartość brutto
1 | Zestaw do wspomagania oddechu CPAP 3x | Oddział Neonatologii | szt. | 1 | 1 |  |  | 0 | 0 | 0
2 | Resuscytator dla noworodków RD 900 NEOPUFF | Oddział Neonatologii | szt. | 1 | 1 |  |  | 0 | 0 | 0
RAZEM | [8 empty] | 0 | 0
Podatek VAT | [8 empty] | 0
A. Cena 1 roboczogodziny naprawy
Cena brutto: …………... zł,
cena netto …………... zł,
B. Cena ryczałtowa przesyłki w obie strony (jeżeli dotyczy)
Cena brutto: …………... zł,
cena netto …………... zł,
C. Cena ryczałtowa dojazdu w obie strony (dotyczy wyłącznie napraw, koszty dojazdów do przeglądów zawiera cena za przeglądy))
Cena brutto: …………... zł,
cena netto …………... zł,
D. Okres gwarancyjny na usługę po dokonanym przeglądzie technicznym : …………... (liczba miesięcy)
Okres gwarancji po dokonanej naprawie na ten sam rodzaj uszkodzenia: …………... (liczba miesięcy)
Zakres przeglądu aparatów i urządzeń medycznych
1. Konserwacja aparatu ( urządzenia medycznego)
2. Sprawdzenie stanu obudowy - uszkodzenia mechaniczne
3. Sprawdzenie stanu izolacji elektrycznej
4. Sprawdzenie stanu elementów ruchomych
5. Oczyszczenie lub wymiana filtrów
6. Sprawdzenie zgodności parametrów z dokumentacją techniczną urządzenia
7. Wpis do paszportu technicznego z określeniem daty następnego przeglądu, stanu technicznego urządzenia i ewentualnych zaleceń co do dalszej eksploatacji
8. Sprawowanie nadzoru technicznego nad powierzonym sprzętem (aparaturą)
9. Legalizacje
10. Kalibracje
11. Sprawdzenie instalacji
12. Ustawienie (regulacje) wymaganych przez producenta parametrów
13. Sporządzenie orzeczeń o stanie urządzeń nie nadających się do naprawy – ekspertyza
14. Sporządzenie raportu serwisowego z wykonanych prac
15. Wszystkie niezbędne materiały eksploatacyjne zgodnie z DTR producenta

## Zadanie 22-ANALIZATOR PARAMETRÓ
Załącznik nr 3.22 do SIWZ
Zadanie nr 22
ANALIZATOR PARAMETRÓW KRYTYCZNYCH
Lp | Nazwa | Lokalizacja | jm | Ilość | Ilość przewidywanych przeglądów w czasie trwania umowy | Cena netto | Stawka VAT % | Cena brutto | Wartość netto | Wartość brutto
1 | Analizator parametrów krytycznych Gem Premier 3000 model 5700 | Izba Przyjęć | szt. | 1 | 1 |  |  | 0 | 0 | 0
RAZEM | [8 empty] | 0 | 0
Podatek VAT | [8 empty] | 0
A. Cena 1 roboczogodziny naprawy
Cena brutto: …………... zł,
cena netto …………... zł,
B. Cena ryczałtowa przesyłki w obie strony (jeżeli dotyczy)
Cena brutto: …………... zł,
cena netto …………... zł,
C. Cena ryczałtowa dojazdu w obie strony (dotyczy wyłącznie napraw, koszty dojazdów do przeglądów zawiera cena za przeglądy))
Cena brutto: …………... zł,
cena netto …………... zł,
D. Okres gwarancyjny na usługę po dokonanym przeglądzie technicznym : …………... (liczba miesięcy)
Okres gwarancji po dokonanej naprawie na ten sam rodzaj uszkodzenia: …………... (liczba miesięcy)
Zakres przeglądu aparatów i urządzeń medycznych
1. Konserwacja aparatu ( urządzenia medycznego)
2. Sprawdzenie stanu obudowy - uszkodzenia mechaniczne
3. Sprawdzenie stanu izolacji elektrycznej
4. Sprawdzenie stanu elementów ruchomych
5. Oczyszczenie lub wymiana filtrów
6. Sprawdzenie zgodności parametrów z dokumentacją techniczną urządzenia
7. Wpis do paszportu technicznego z określeniem daty następnego przeglądu, stanu technicznego urządzenia i ewentualnych zaleceń co do dalszej eksploatacji
8. Sprawowanie nadzoru technicznego nad powierzonym sprzętem (aparaturą)
9. Legalizacje
10. Kalibracje
11. Sprawdzenie instalacji
12. Ustawienie (regulacje) wymaganych przez producenta parametrów
13. Sporządzenie orzeczeń o stanie urządzeń nie nadających się do naprawy – ekspertyza
14. Sporządzenie raportu serwisowego z wykonanych prac
15. Wszystkie niezbędne materiały eksploatacyjne zgodnie z DTR producenta

## Zadanie 23- Kolumny chirurgiczn
| Zadanie nr 23 | [5 empty] | Załącznik nr 3.23 do SIWZ
Kolumny chirurgiczne, anestezjologiczne
Lp | Nazwa | Lokalizacja | jm | Ilość | Ilość przewidywanych przeglądów w czasie trwania umowy | Cena netto | Stawka VAT % | Cena brutto | Wartość netto | Wartość brutto
1 | Kolumna chirurgiczna KlinoPort 806 M / CH Trumph | Blok Operacyjny / Instrumentaria | szt. | 5 | 1 |  |  | 0 | 0 | 0
2 | Kolumna anestezjologiczna KlinoPort 1155 | Blok Operacyjny / Anestezjologia | szt. | 2 | 1 |  |  | 0 | 0 | 0
3 | Kolumna anestezjologiczna MiniPort 1578/AN | Blok Operacyjny / Anestezjologia | szt. | 5 | 1 |  |  | 0 | 0 | 0
4 | Kolumna anestezjologiczna MiniPort 1708 | Blok Operacyjny / Anestezjologia | szt. | 1 | 1 |  |  | 0 | 0 | 0
5 | Kolumna zasilająca KZ-1 Famed | Oddział Chirurgii Ogólnej i Endokrynologicznej | szt. | 3 | 1 |  |  | 0 | 0 | 0
RAZEM | [8 empty] | 0 | 0
Podatek VAT | [8 empty] | 0
A. Cena 1 roboczogodziny naprawy
Cena brutto: …………... zł,
cena netto …………... zł,
B. Cena ryczałtowa przesyłki w obie strony (jeżeli dotyczy)
Cena brutto: …………... zł,
cena netto …………... zł,
C. Cena ryczałtowa dojazdu w obie strony (dotyczy wyłącznie napraw, koszty dojazdów do przeglądów zawiera cena za przeglądy))
Cena brutto: …………... zł,
cena netto …………... zł,
D. Okres gwarancyjny na usługę po dokonanym przeglądzie technicznym : …………... (liczba miesięcy)
Okres gwarancji po dokonanej naprawie na ten sam rodzaj uszkodzenia: …………... (liczba miesięcy)
Zakres przeglądu aparatów i urządzeń medycznych
1. Konserwacja aparatu ( urządzenia medycznego)
2. Sprawdzenie stanu obudowy - uszkodzenia mechaniczne
3. Sprawdzenie stanu izolacji elektrycznej
4. Sprawdzenie stanu elementów ruchomych
5. Oczyszczenie lub wymiana filtrów
6. Sprawdzenie zgodności parametrów z dokumentacją techniczną urządzenia
7. Wpis do paszportu technicznego z określeniem daty następnego przeglądu, stanu technicznego urządzenia i ewentualnych zaleceń co do dalszej eksploatacji
8. Sprawowanie nadzoru technicznego nad powierzonym sprzętem (aparaturą)
9. Legalizacje
10. Kalibracje
11. Sprawdzenie instalacji
12. Ustawienie (regulacje) wymaganych przez producenta parametrów
13. Sporządzenie orzeczeń o stanie urządzeń nie nadających się do naprawy – ekspertyza
14. Sporządzenie raportu serwisowego z wykonanych prac
15. Wszystkie niezbędne materiały eksploatacyjne zgodnie z DTR producenta

## Zadanie 24-Sprzęt Wolf-a, Litok
| Zadanie nr 24 | [6 empty] | Załącznik nr 3.24 do SIWZ
Sprzęt Wolf-a, Litoklast
Lp | Nazwa | Lokalizacja | jm | Ilość | Ilość przewidywanych przeglądów w czasie trwania umowy | Cena netto | Stawka VAT % | Cena brutto | Wartość netto | Wartość brutto
1 | Sprzęt do usuwania kamieni z nerek i moczowodów R.Wolf-5elementowy | Blok Operacyjny / Instrumentaria | szt. | 1 | 1 |  |  | 0 | 0 | 0
2 | Zestaw Litoklast DK 00015 | Blok Operacyjny / Instrumentaria | szt. | 1 | 1 |  |  | 0 | 0 | 0
3 | Artroskop Wolf | Blok Operacyjny / Instrumentaria | szt. | 1 | 1 |  |  | 0 | 0 | 0
4 | Kamera zabiegowa 1CCD/5520/ENDOCAM/ R.Wolf | Blok Operacyjny / Instrumentaria | szt. | 1 | 1 |  |  | 0 | 0 | 0
RAZEM | [8 empty] | 0 | 0
Podatek VAT | [8 empty] | 0
A. Cena 1 roboczogodziny naprawy
Cena brutto: …………... zł,
cena netto …………... zł,
B. Cena ryczałtowa przesyłki w obie strony (jeżeli dotyczy)
Cena brutto: …………... zł,
cena netto …………... zł,
C. Cena ryczałtowa dojazdu w obie strony (dotyczy wyłącznie napraw, koszty dojazdów do przeglądów zawiera cena za przeglądy))
Cena brutto: …………... zł,
cena netto …………... zł,
D. Okres gwarancyjny na usługę po dokonanym przeglądzie technicznym : …………... (liczba miesięcy)
Okres gwarancji po dokonanej naprawie na ten sam rodzaj uszkodzenia: …………... (liczba miesięcy)
Zakres przeglądu aparatów i urządzeń medycznych
1. Konserwacja aparatu ( urządzenia medycznego)
2. Sprawdzenie stanu obudowy - uszkodzenia mechaniczne
3. Sprawdzenie stanu izolacji elektrycznej
4. Sprawdzenie stanu elementów ruchomych
5. Oczyszczenie lub wymiana filtrów
6. Sprawdzenie zgodności parametrów z dokumentacją techniczną urządzenia
7. Wpis do paszportu technicznego z określeniem daty następnego przeglądu, stanu technicznego urządzenia i ewentualnych zaleceń co do dalszej eksploatacji
8. Sprawowanie nadzoru technicznego nad powierzonym sprzętem (aparaturą)
9. Legalizacje
10. Kalibracje
11. Sprawdzenie instalacji
12. Ustawienie (regulacje) wymaganych przez producenta parametrów
13. Sporządzenie orzeczeń o stanie urządzeń nie nadających się do naprawy – ekspertyza
14. Sporządzenie raportu serwisowego z wykonanych prac
15. Wszystkie niezbędne materiały eksploatacyjne zgodnie z DTR producenta

## Zadanie 25-Sprzęt Urologiczny
| Zadanie nr 25 | [6 empty] | Załącznik nr 3.25 do SIWZ
Sprzęt Urologiczny
Lp | Nazwa | Lokalizacja | jm | Ilość | Ilość przewidywanych przeglądów w czasie trwania umowy | Cena netto | Stawka VAT % | Cena brutto | Wartość netto | Wartość brutto
1 | Uroflometr UROSPEC | Poradnie Specjalistyczne | szt. | 1 | 1 |  |  | 0 | 0 | 0
RAZEM | [8 empty] | 0 | 0
Podatek VAT | [8 empty] | 0
A. Cena 1 roboczogodziny naprawy
Cena brutto: …………... zł,
cena netto …………... zł,
B. Cena ryczałtowa przesyłki w obie strony (jeżeli dotyczy)
Cena brutto: …………... zł,
cena netto …………... zł,
C. Cena ryczałtowa dojazdu w obie strony (dotyczy wyłącznie napraw, koszty dojazdów do przeglądów zawiera cena za przeglądy))
Cena brutto: …………... zł,
cena netto …………... zł,
D. Okres gwarancyjny na usługę po dokonanym przeglądzie technicznym : …………... (liczba miesięcy)
Okres gwarancji po dokonanej naprawie na ten sam rodzaj uszkodzenia: …………... (liczba miesięcy)
Zakres przeglądu aparatów i urządzeń medycznych
1. Konserwacja aparatu ( urządzenia medycznego)
2. Sprawdzenie stanu obudowy - uszkodzenia mechaniczne
3. Sprawdzenie stanu izolacji elektrycznej
4. Sprawdzenie stanu elementów ruchomych
5. Oczyszczenie lub wymiana filtrów
6. Sprawdzenie zgodności parametrów z dokumentacją techniczną urządzenia
7. Wpis do paszportu technicznego z określeniem daty następnego przeglądu, stanu technicznego urządzenia i ewentualnych zaleceń co do dalszej eksploatacji
8. Sprawowanie nadzoru technicznego nad powierzonym sprzętem (aparaturą)
9. Legalizacje
10. Kalibracje
11. Sprawdzenie instalacji
12. Ustawienie (regulacje) wymaganych przez producenta parametrów
13. Sporządzenie orzeczeń o stanie urządzeń nie nadających się do naprawy – ekspertyza
14. Sporządzenie raportu serwisowego z wykonanych prac
15. Wszystkie niezbędne materiały eksploatacyjne zgodnie z DTR producenta

## Zadanie 26-Aparat MPI
| Zadanie nr 26 | [6 empty] | Załącznik nr 3.26 do SIWZ
Aparat MPI
Lp | Nazwa | Lokalizacja | jm | Ilość | Ilość przewidywanych przeglądów w czasie trwania umowy | Cena netto | Stawka VAT % | Cena brutto | Wartość netto | Wartość brutto
1 | Stymulator MPI 801 | Oddział Kardiologii | szt. | 2 | 1 |  |  | 0 | 0 | 0
RAZEM | [8 empty] | 0 | 0
Podatek VAT | [8 empty] | 0
A. Cena 1 roboczogodziny naprawy
Cena brutto: …………... zł,
cena netto …………... zł,
B. Cena ryczałtowa przesyłki w obie strony (jeżeli dotyczy)
Cena brutto: …………... zł,
cena netto …………... zł,
C. Cena ryczałtowa dojazdu w obie strony (dotyczy wyłącznie napraw, koszty dojazdów do przeglądów zawiera cena za przeglądy))
Cena brutto: …………... zł,
cena netto …………... zł,
D. Okres gwarancyjny na usługę po dokonanym przeglądzie technicznym : …………... (liczba miesięcy)
Okres gwarancji po dokonanej naprawie na ten sam rodzaj uszkodzenia: …………... (liczba miesięcy)
Zakres przeglądu aparatów i urządzeń medycznych
1. Konserwacja aparatu ( urządzenia medycznego)
2. Sprawdzenie stanu obudowy - uszkodzenia mechaniczne
3. Sprawdzenie stanu izolacji elektrycznej
4. Sprawdzenie stanu elementów ruchomych
5. Oczyszczenie lub wymiana filtrów
6. Sprawdzenie zgodności parametrów z dokumentacją techniczną urządzenia
7. Wpis do paszportu technicznego z określeniem daty następnego przeglądu, stanu technicznego urządzenia i ewentualnych zaleceń co do dalszej eksploatacji
8. Sprawowanie nadzoru technicznego nad powierzonym sprzętem (aparaturą)
9. Legalizacje
10. Kalibracje
11. Sprawdzenie instalacji
12. Ustawienie (regulacje) wymaganych przez producenta parametrów
13. Sporządzenie orzeczeń o stanie urządzeń nie nadających się do naprawy – ekspertyza
14. Sporządzenie raportu serwisowego z wykonanych prac
15. Wszystkie niezbędne materiały eksploatacyjne zgodnie z DTR producenta

## Zadanie 27-EroScan i OtoRead
| Zadanie nr 27 | [5 empty] | Załącznik nr 3.27 do SIWZ
EroScan i OtoRead
Lp | Nazwa | Lokalizacja | jm | Ilość | Ilość przewidywanych przeglądów w czasie trwania umowy | Cena netto | Stawka VAT % | Cena brutto | Wartość netto | Wartość brutto
1 | EroSkan Screener firmy Oticon | Oddział Neonatologii | szt. | 1 | 1 |  |  | 0 | 0 | 0
2 | Oto Read firmy Oticon | Oddział Neonatologii | szt. | 1 | 1 |  |  | 0 | 0 | 0
RAZEM | [8 empty] | 0 | 0
Podatek VAT | [8 empty] | 0
A. Cena 1 roboczogodziny naprawy
Cena brutto: …………... zł,
cena netto …………... zł,
B. Cena ryczałtowa przesyłki w obie strony (jeżeli dotyczy)
Cena brutto: …………... zł,
cena netto …………... zł,
C. Cena ryczałtowa dojazdu w obie strony (dotyczy wyłącznie napraw, koszty dojazdów do przeglądów zawiera cena za przeglądy))
Cena brutto: …………... zł,
cena netto …………... zł,
D. Okres gwarancyjny na usługę po dokonanym przeglądzie technicznym : …………... (liczba miesięcy)
Okres gwarancji po dokonanej naprawie na ten sam rodzaj uszkodzenia: …………... (liczba miesięcy)
Zakres przeglądu aparatów i urządzeń medycznych
1. Konserwacja aparatu ( urządzenia medycznego)
2. Sprawdzenie stanu obudowy - uszkodzenia mechaniczne
3. Sprawdzenie stanu izolacji elektrycznej
4. Sprawdzenie stanu elementów ruchomych
5. Oczyszczenie lub wymiana filtrów
6. Sprawdzenie zgodności parametrów z dokumentacją techniczną urządzenia
7. Wpis do paszportu technicznego z określeniem daty następnego przeglądu, stanu technicznego urządzenia i ewentualnych zaleceń co do dalszej eksploatacji
8. Sprawowanie nadzoru technicznego nad powierzonym sprzętem (aparaturą)
9. Legalizacje
10. Kalibracje
11. Sprawdzenie instalacji
12. Ustawienie (regulacje) wymaganych przez producenta parametrów
13. Sporządzenie orzeczeń o stanie urządzeń nie nadających się do naprawy – ekspertyza
14. Sporządzenie raportu serwisowego z wykonanych prac
15. Wszystkie niezbędne materiały eksploatacyjne zgodnie z DTR producenta

## Zadanie 28-Definium 6000
| Zadanie nr 28 | [5 empty] | Załącznik nr 3.28 do SIWZ
Definium 6000
Lp | Nazwa | Lokalizacja | jm | Ilość | Ilość przewidywanych przeglądów w czasie trwania umowy | Cena netto | Stawka VAT % | Cena brutto | Wartość netto | Wartość brutto
1 | Aparat RTG Definium 6000 R2S11002 | Dział Diagnostyki Obrazowej | szt. | 1 | 1 |  |  | 0 | 0 | 0
2 | UPS-SD1105 (110V AC) | Dział Diagnostyki Obrazowej | szt. | 1 | 1 |  |  | 0 | 0 | 0
RAZEM | [8 empty] | 0 | 0
[9 empty] | podatek VAT | 0
A. Cena 1 roboczogodziny naprawy
Cena brutto: …………... zł,
cena netto …………... zł,
B. Cena ryczałtowa przesyłki w obie strony (jeżeli dotyczy)
Cena brutto: …………... zł,
cena netto …………... zł,
C. Cena ryczałtowa dojazdu w obie strony (dotyczy wyłącznie napraw, koszty dojazdów do przeglądów zawiera cena za przeglądy))
Cena brutto: …………... zł,
cena netto …………... zł,
D. Okres gwarancyjny na usługę po dokonanym przeglądzie technicznym : …………... (liczba miesięcy)
Okres gwarancji po dokonanej naprawie na ten sam rodzaj uszkodzenia: …………... (liczba miesięcy)
Zakres czynnośći serwisowych przewidzianych dla rtg Definum 6000
1. Ogólny przegląd konsoli
2. Czyszczenie wentylatora konsoli
3. Sprawdzenie integralności systemu operacyjnego
4. Sprawdzenie integralności systemu operacyjnego
5. Weryfikacja poprawności działania układów chłodzenia konsoli
7. Weryfikacja mierników prądu i wysokiego napięcia
8. Weryfikacja rezystora układu pomiaru prądu oraz napięcia
9. Czyszczenie filtrów chłodnicy lampy RTG
10. Kontrola układów PDU
11. Czyszczenie wewnętrznych podzespołów PDU
12. Sprawdzenie połączeń elektrycznych układów PDU
13. Weryfikacka poprawności i działania wyłączników awaryjnych PDU
14. Weryfikacja poprawności i działania wyłączników awaryjnych w pomieszczeniu
15. Kontrola jakości obrazu

## Zadanie 29-Analizator COBAS
| Zadanie nr 29 | [5 empty] | Załącznik nr 3.29 do SIWZ
Analizator COBAS
Lp | Nazwa | Lokalizacja | jm | Ilość | Ilość przewidywanych przeglądów w czasie trwania umowy | Cena netto | Stawka VAT % | Cena brutto | Wartość netto | Wartość brutto
1 | Analizator COBAS 221 S5 Roche | Oddział Anestezjologii i Intensywanej Terapii | szt. | 1 | 1 |  |  | 0 | 0 | 0
RAZEM | [8 empty] | 0 | 0
Podatek VAT | [8 empty] | 0
A. Cena 1 roboczogodziny naprawy
Cena brutto: …………... zł,
cena netto …………... zł,
B. Cena ryczałtowa przesyłki w obie strony (jeżeli dotyczy)
Cena brutto: …………... zł,
cena netto …………... zł,
C. Cena ryczałtowa dojazdu w obie strony (dotyczy wyłącznie napraw, koszty dojazdów do przeglądów zawiera cena za przeglądy))
Cena brutto: …………... zł,
cena netto …………... zł,
D. Okres gwarancyjny na usługę po dokonanym przeglądzie technicznym : …………... (liczba miesięcy)
Okres gwarancji po dokonanej naprawie na ten sam rodzaj uszkodzenia: …………... (liczba miesięcy)
Zakres przeglądu aparatów i urządzeń medycznych
1. Konserwacja aparatu ( urządzenia medycznego)
2. Sprawdzenie stanu obudowy - uszkodzenia mechaniczne
3. Sprawdzenie stanu izolacji elektrycznej
4. Sprawdzenie stanu elementów ruchomych
5. Oczyszczenie lub wymiana filtrów
6. Sprawdzenie zgodności parametrów z dokumentacją techniczną urządzenia
7. Wpis do paszportu technicznego z określeniem daty następnego przeglądu, stanu technicznego urządzenia i ewentualnych zaleceń co do dalszej eksploatacji
8. Sprawowanie nadzoru technicznego nad powierzonym sprzętem (aparaturą)
9. Legalizacje
10. Kalibracje
11. Sprawdzenie instalacji
12. Ustawienie (regulacje) wymaganych przez producenta parametrów
13. Sporządzenie orzeczeń o stanie urządzeń nie nadających się do naprawy – ekspertyza
14. Sporządzenie raportu serwisowego z wykonanych prac
15. Wszystkie niezbędne materiały eksploatacyjne zgodnie z DTR producenta

## Zadanie 30-Respiratory, Stanowi
| Zadanie nr 30 | [5 empty] | Załącznik nr 3.30 do SIWZ
Respiratory, Stanowisko zabiegowe
Lp | Nazwa | Lokalizacja | jm | Ilość | Ilość przewidywanych przeglądów w czasie trwania umowy | Cena netto | Stawka VAT % | Cena brutto | Wartość netto | Wartość brutto
1 | Respirator transportowy Medumat | Izba Przyjęć | szt. | 1 | 1 |  |  | 0 | 0 | 0
2 | Respirator transportowy Taema OSIRIS 2 | Izba Przyjęć | szt. | 1 | 1 |  |  | 0 | 0 | 0
3 | Respirator OXYLOG 2000+ | Izba Przyjęć | szt. | 1 | 1 |  |  | 0 | 0 | 0
4 | Respirator transportowy Ambu Matic | Izba Przyjęć | szt. | 1 | 1 |  |  | 0 | 0 | 0
5 | Respirator OXYLOG 2000+ | Oddział Anestezjologii i Intensywnej Terapii | szt. | 2 | 1 |  |  | 0 | 0 | 0
6 | Respirator OXYLOG 3000 | Oddział Anestezjologii i Intensywnej Terapii | szt. | 1 | 1 |  |  | 0 | 0 | 0
7 | Respirator transportowy Para Pac 200D | Oddział Neurologii | szt. | 1 | 1 |  |  | 0 | 0 | 0
8 | Respirator OXYLOG 2000+ | Oddział Neurologii | szt. | 1 | 1 |  |  | 0 | 0 | 0
9 | Stanowisko zabiegowe Babytherm8004 | Oddział Neonatologii | szt. | 1 | 1 |  |  | 0 | 0 | 0
[7 empty] | RAZEM |  | 0 | 0
[7 empty] | Podatek VAT |  | 0
A. Cena 1 roboczogodziny naprawy
Cena brutto: …………... zł,
cena netto …………... zł,
B. Cena ryczałtowa przesyłki w obie strony (jeżeli dotyczy)
Cena brutto: …………... zł,
cena netto …………... zł,
C. Cena ryczałtowa dojazdu w obie strony (dotyczy wyłącznie napraw, koszty dojazdów do przeglądów zawiera cena za przeglądy))
Cena brutto: …………... zł,
cena netto …………... zł,
D. Okres gwarancyjny na usługę po dokonanym przeglądzie technicznym : …………... (liczba miesięcy)
Okres gwarancji po dokonanej naprawie na ten sam rodzaj uszkodzenia: …………... (liczba miesięcy)
Zakres przeglądu aparatów i urządzeń medycznych
1. Konserwacja aparatu ( urządzenia medycznego)
2. Sprawdzenie stanu obudowy - uszkodzenia mechaniczne
3. Sprawdzenie stanu izolacji elektrycznej
4. Sprawdzenie stanu elementów ruchomych
5. Oczyszczenie lub wymiana filtrów (jeżeli urządzenie , aparatura posiada)
6. Sprawdzenie zgodności parametrów z dokumentacją techniczną urządzenia
7. Wpis do paszportu technicznego z określeniem daty następnego przeglądu, stanu technicznego urządzenia i ewentualnych zaleceń co do dalszej eksploatacji
8. Sprawowanie nadzoru technicznego nad powierzonym sprzętem (aparaturą)
9. Legalizacje
10. Kalibracje
11. Sprawdzenie instalacji
12. Ustawienie (regulacje) wymaganych przez producenta parametrów
13. Sporządzenie orzeczeń o stanie urządzeń nie nadających się do naprawy – ekspertyza
14. Sporządzenie raportu serwisowego z wykonanych prac
15. Wszystkie niezbędne materiały eksploatacyjne zgodnie z DTR producenta

## Zadanie 31-Pompa Atroskopowa
| Zadanie nr 31 | [5 empty] | Załącznik nr 3.31 do SIWZ
Pompa Atroskopowa
Lp | Nazwa | Lokalizacja | jm | Ilość | Ilość przewidywanych przeglądów w czasie trwania umowy | Cena netto | Stawka VAT % | Cena brutto | Wartość netto | Wartość brutto
1 | Pompa lemke a127 | Blok Operacyjny Instrumentaria | szt. | 1 | 1 |  |  | 0 | 0 | 0
[7 empty] | RAZEM |  | 0 | 0
[7 empty] | Podatek VAT |  | 0
A. Cena 1 roboczogodziny naprawy
Cena brutto: …………... zł,
cena netto …………... zł,
B. Cena ryczałtowa przesyłki w obie strony (jeżeli dotyczy)
Cena brutto: …………... zł,
cena netto …………... zł,
C. Cena ryczałtowa dojazdu w obie strony (dotyczy wyłącznie napraw, koszty dojazdów do przeglądów zawiera cena za przeglądy))
Cena brutto: …………... zł,
cena netto …………... zł,
D. Okres gwarancyjny na usługę po dokonanym przeglądzie technicznym : …………... (liczba miesięcy)
Okres gwarancji po dokonanej naprawie na ten sam rodzaj uszkodzenia: …………... (liczba miesięcy)
Zakres przeglądu aparatów i urządzeń medycznych
1. Konserwacja aparatu ( urządzenia medycznego)
2. Sprawdzenie stanu obudowy - uszkodzenia mechaniczne
3. Sprawdzenie stanu izolacji elektrycznej
4. Sprawdzenie stanu elementów ruchomych
5. Oczyszczenie lub wymiana filtrów (jeżeli urządzenie , aparatura posiada)
6. Sprawdzenie zgodności parametrów z dokumentacją techniczną urządzenia
7. Wpis do paszportu technicznego z określeniem daty następnego przeglądu, stanu technicznego urządzenia i ewentualnych zaleceń co do dalszej eksploatacji
8. Sprawowanie nadzoru technicznego nad powierzonym sprzętem (aparaturą)
9. Legalizacje
10. Kalibracje
11. Sprawdzenie instalacji
12. Ustawienie (regulacje) wymaganych przez producenta parametrów
13. Sporządzenie orzeczeń o stanie urządzeń nie nadających się do naprawy – ekspertyza
14. Sporządzenie raportu serwisowego z wykonanych prac
15. Wszystkie niezbędne materiały eksploatacyjne zgodnie z DTR producenta

## Zadanie 32-Fuji Profect CS
| Zadanie nr 32 | [7 empty] | Załacznik nr 3.32 do SIWZ
Fuji Profect CS
Lp | Nazwa | Lokalizacja | jm | Ilość | Ilość przewidywanych przeglądów w czasie trwania umowy | Cena netto | Stawka VAT % | Cena brutto | Wartość netto | Wartość brutto
1 | Zestaw do cyfrowej rejestracji Fuji Profect CS | Dział Diagnostyki Obrazowej | szt. | 1 | 1 |  |  | 0 | 0 | 0
RAZEM | [8 empty] | 0 | 0
[9 empty] | podatek VAT | 0
A. Cena 1 roboczogodziny naprawy
Cena brutto: …………... zł,
cena netto …………... zł,
B. Cena ryczałtowa przesyłki w obie strony (jeżeli dotyczy)
Cena brutto: …………... zł,
cena netto …………... zł,
C. Cena ryczałtowa dojazdu w obie strony (dotyczy wyłącznie napraw, koszty dojazdów do przeglądów zawiera cena za przeglądy))
Cena brutto: …………... zł,
cena netto …………... zł,
D. Okres gwarancyjny na usługę po dokonanym przeglądzie technicznym : …………... (liczba miesięcy)
Okres gwarancji po dokonanej naprawie na ten sam rodzaj uszkodzenia: …………... (liczba miesięcy)
Czytnik płyt obrazowych Profect CS
1. Sprawdzenie i analiza logów błędów
2. Sprawdzenie obrazów
3. Sprawdzenie przenoszenia płyt
4. Sprawdzenie zespołu pozycjonującego kasety (czyszczenie prowadnic i prowadnic czyszczących)
5. Sprawdzenie zespołu transportującego płyty – czyszczenie wałków absorbujących drgania, prowadnic, wałków gumowych oraz wałka szczotkowego
wymiana co dwa lata eksploatacji.
6. Sprawdzenie zespołu pozycjonująco-transportującego (czyszczenie prowadnic i prowadnic czyszczących)
7. Sprawdzenie zespołu transportującego za odczytem (czyszczenie wałków absorbujących drgania, prowadnic, wałków gumowych)
8. Sprawdzenie zespołu skanującego (czyszczenie szczotek antystatycznych , pasków napędowych)
9. Sprawdzenie zespołu kolektora światła.
10. Sprawdzenie zespołu kasującego (czyszczenie prowadnic, wałków gumowych).
11. Wymiana lamp kasujących (co 2 lata).
12. Czyszczenie wnętrza czytnika, filtrów wentylacyjnych.
13. Upgrade oprogramowania do wersji zalecanej przez producenta
14. Sprawdzenie działania czytnika
Kontrola jakości:
1. Instalacja licencji stanowiskowej i konfiguracja oprogramowania konsoli CR do wykonywania programu kontroli jakości.
2. Wykonanie testów referencyjnych zgodnie z zaleceniami producenta.
3. Wykonanie wydruku.
4. Analiza wzrokowa określonych pól na obrazie fantomu
5. Zapisanie wyników kontroli
Konsola CR
1. Czyszczenie wnętrza komputera, sprawdzenie działania.
2. Upgrade oprogramowania do wersji zalecanej przez producenta
Kontrola jakości:
1. Instalacja i konfiguracja oprogramowania UX-1
2. Wykonanie kalibracji i testów akceptacyjnych monitorów diagnostycznych w odstępach półrocznych oraz w przypadku
naprawy monitorów.
3. Szkolenie użytkownika z zakresu wykonywanych testów kontrolnych
Drukarka termiczna DryPix
1. Sprawdzenie i analiza logów błędów
2. Sprawdzenie systemu wydruku (geometria gęstość optyczna )
3. Sprawdzenie działania blokad i wentylatorów.
4. Czyszczenie wałka czyszczącego (ewen. wymiana wg zaleceń producenta)
5. Czyszczenie filtrów (ewen wymiana wg zaleceń producenta)
6. Czyszczenie wnętrza.
7. Sprawdzenie i czyszczenie pasków i wałków napędowych)
8. Czyszczenie zespołu densytometrycznego
9. Czyszczenie zespołu wywołania termicznego
10. Sprawdzenie działania, kalibracja i kontrola systemu wydruku
Kontrola jakości:
1. Konfiguracja drukarki do wykonywania testów kontrolnych (instalacja odpowiedniej wersji oprogramowania oraz ustawienia konfiguracji).
2. Szkolenie użytkownika z zakresu wykonywania testów kontrolnych drukarki.

## Zadanie 33-Mammograf+RTG
| Zadanie nr 33 | [7 empty] | Załacznik nr 3.33 do SIWZ
Mammograf+RTG
Lp | Nazwa | Lokalizacja | jm | Ilość | Ilość przewidywanych przeglądów w czasie trwania umowy | Cena netto | Stawka VAT % | Cena brutto | Wartość netto | Wartość brutto
1 | Mammograf Mammoton Inspiration Siemens | Dział Diagnostyki Obrazowej | szt. | 1 | 1 |  |  | 0 | 0 | 0
RAZEM | [8 empty] | 0 | 0
[9 empty] | podatek VAT | 0
A. Cena 1 roboczogodziny naprawy
Cena brutto: …………... zł,
cena netto …………... zł,
B. Cena ryczałtowa przesyłki w obie strony (jeżeli dotyczy)
Cena brutto: …………... zł,
cena netto …………... zł,
C. Cena ryczałtowa dojazdu w obie strony (dotyczy wyłącznie napraw, koszty dojazdów do przeglądów zawiera cena za przeglądy))
Cena brutto: …………... zł,
cena netto …………... zł,
D. Okres gwarancyjny na usługę po dokonanym przeglądzie technicznym : …………... (liczba miesięcy)
Okres gwarancji po dokonanej naprawie na ten sam rodzaj uszkodzenia: …………... (liczba miesięcy)
Zakres przeglądu aparatów i urządzeń medycznych
1. Konserwacja aparatu ( urządzenia medycznego)
2. Sprawdzenie stanu obudowy - uszkodzenia mechaniczne
3. Sprawdzenie stanu izolacji elektrycznej
4. Sprawdzenie stanu elementów ruchomych
5. Oczyszczenie lub wymiana filtrów (jeżeli urządzenie , aparatura posiada)
6. Sprawdzenie zgodności parametrów z dokumentacją techniczną urządzenia
7. Wpis do paszportu technicznego z określeniem daty następnego przeglądu, stanu technicznego urządzenia i ewentualnych zaleceń co do dalszej eksploatacji
8. Sprawowanie nadzoru technicznego nad powierzonym sprzętem (aparaturą)
9. Legalizacje
10. Kalibracje
11. Sprawdzenie instalacji
12. Ustawienie (regulacje) wymaganych przez producenta parametrów
13. Sporządzenie orzeczeń o stanie urządzeń nie nadających się do naprawy – ekspertyza
14. Sporządzenie raportu serwisowego z wykonanych prac

## Zadanie 34-Sterylizator plazmow
| Zadanie nr 34 | [7 empty] | Załacznik nr 3.34 do SIWZ
Sterylizator plazmowy
Lp | Nazwa | Lokalizacja | jm | Ilość | Ilość przewidywanych przeglądów w czasie trwania umowy | Cena netto | Stawka VAT % | Cena brutto | Wartość netto | Wartość brutto
1 | Sterylizator plazmowy Sterrad 100 S | Centralna Sterylizatornia | szt. | 1 | 2 |  |  | 0 | 0 | 0
RAZEM | [8 empty] | 0 | 0
[9 empty] | podatek VAT | 0
A. Cena 1 roboczogodziny naprawy
Cena brutto: …………... zł,
cena netto …………... zł,
B. Cena ryczałtowa przesyłki w obie strony (jeżeli dotyczy)
Cena brutto: …………... zł,
cena netto …………... zł,
C. Cena ryczałtowa dojazdu w obie strony (dotyczy wyłącznie napraw, koszty dojazdów do przeglądów zawiera cena za przeglądy))
Cena brutto: …………... zł,
cena netto …………... zł,
D. Okres gwarancyjny na usługę po dokonanym przeglądzie technicznym : …………... (liczba miesięcy)
Okres gwarancji po dokonanej naprawie na ten sam rodzaj uszkodzenia: …………... (liczba miesięcy)
Zakres przeglądu aparatów i urządzeń medycznych
1. Konserwacja aparatu ( urządzenia medycznego)
2. Sprawdzenie stanu obudowy - uszkodzenia mechaniczne
3. Sprawdzenie stanu izolacji elektrycznej
4. Sprawdzenie stanu elementów ruchomych
5. Oczyszczenie lub wymiana filtrów (jeżeli urządzenie , aparatura posiada)
6. Sprawdzenie zgodności parametrów z dokumentacją techniczną urządzenia
7. Wpis do paszportu technicznego z określeniem daty następnego przeglądu, stanu technicznego urządzenia i ewentualnych zaleceń co do dalszej eksploatacji
8. Sprawowanie nadzoru technicznego nad powierzonym sprzętem (aparaturą)
9. Legalizacje
10. Kalibracje
11. Sprawdzenie instalacji
12. Ustawienie (regulacje) wymaganych przez producenta parametrów
13. Sporządzenie orzeczeń o stanie urządzeń nie nadających się do naprawy – ekspertyza
14. Sporządzenie raportu serwisowego z wykonanych prac

## Zadanie 35-Analizator Glukozy
| Zadanie nr 35 | [6 empty] | Załącznik nr 3.35 do SIWZ
Analizator Glukozy
Lp | Nazwa | Lokalizacja | jm | Ilość | Ilość przewidywanych przeglądów w czasie trwania umowy | Cena netto | Stawka VAT % | Cena brutto | Wartość netto | Wartość brutto
1 | Analizator glukozy HemoCue GL-201 | Oddział Neonatologii | szt. | 1 | 1 |  |  | 0 | 0 | 0
RAZEM | [8 empty] | 0 | 0
Podatek VAT | [8 empty] | 0
A. Cena 1 roboczogodziny naprawy
Cena brutto: …………... zł,
cena netto …………... zł,
B. Cena ryczałtowa przesyłki w obie strony (jeżeli dotyczy)
Cena brutto: …………... zł,
cena netto …………... zł,
C. Cena ryczałtowa dojazdu w obie strony (dotyczy wyłącznie napraw, koszty dojazdów do przeglądów zawiera cena za przeglądy))
Cena brutto: …………... zł,
cena netto …………... zł,
D. Okres gwarancyjny na usługę po dokonanym przeglądzie technicznym : …………... (liczba miesięcy)
Okres gwarancji po dokonanej naprawie na ten sam rodzaj uszkodzenia: …………... (liczba miesięcy)
Zakres przeglądu aparatów i urządzeń medycznych
1. Konserwacja aparatu ( urządzenia medycznego)
2. Sprawdzenie stanu obudowy - uszkodzenia mechaniczne
3. Sprawdzenie stanu izolacji elektrycznej
4. Sprawdzenie stanu elementów ruchomych
5. Oczyszczenie lub wymiana filtrów (jeżeli urządzenie , aparatura posiada)
6. Sprawdzenie zgodności parametrów z dokumentacją techniczną urządzenia
7. Wpis do paszportu technicznego z określeniem daty następnego przeglądu, stanu technicznego urządzenia i ewentualnych zaleceń co do dalszej eksploatacji
8. Sprawowanie nadzoru technicznego nad powierzonym sprzętem (aparaturą)
9. Legalizacje
10. Kalibracje
11. Sprawdzenie instalacji
12. Ustawienie (regulacje) wymaganych przez producenta parametrów
13. Sporządzenie orzeczeń o stanie urządzeń nie nadających się do naprawy – ekspertyza
14. Sporządzenie raportu serwisowego z wykonanych prac

## Zadanie 36-Sprzęt Urologiczny
| Zadanie nr 36 | [6 empty] | Załącznik nr 3.36 do SIWZ
Sprzęt Urologiczny
Lp | Nazwa | Lokalizacja | jm | Ilość | Ilość przewidywanych przeglądów w czasie trwania umowy | Cena netto | Stawka VAT % | Cena brutto | Wartość netto | Wartość brutto
1 | Aparat Uroflometr Flowmaster | Oddział Urologii | szt. | 1 | 1 |  |  | 0 | 0 | 0
2 | Aparat Urodynamiczny Solar Smart | Oddział Urologii | szt. | 1 | 1 |  |  | 0 | 0 | 0
RAZEM | [8 empty] | 0 | 0
Podatek VAT | [8 empty] | 0
A. Cena 1 roboczogodziny naprawy
Cena brutto: …………... zł,
cena netto …………... zł,
B. Cena ryczałtowa przesyłki w obie strony (jeżeli dotyczy)
Cena brutto: …………... zł,
cena netto …………... zł,
C. Cena ryczałtowa dojazdu w obie strony (dotyczy wyłącznie napraw, koszty dojazdów do przeglądów zawiera cena za przeglądy))
Cena brutto: …………... zł,
cena netto …………... zł,
D. Okres gwarancyjny na usługę po dokonanym przeglądzie technicznym : …………... (liczba miesięcy)
Okres gwarancji po dokonanej naprawie na ten sam rodzaj uszkodzenia: …………... (liczba miesięcy)
Zakres przeglądu aparatów i urządzeń medycznych
1. Konserwacja aparatu ( urządzenia medycznego)
2. Sprawdzenie stanu obudowy - uszkodzenia mechaniczne
3. Sprawdzenie stanu izolacji elektrycznej
4. Sprawdzenie stanu elementów ruchomych
5. Oczyszczenie lub wymiana filtrów
6. Sprawdzenie zgodności parametrów z dokumentacją techniczną urządzenia
7. Wpis do paszportu technicznego z określeniem daty następnego przeglądu, stanu technicznego urządzenia i ewentualnych zaleceń co do dalszej eksploatacji
8. Sprawowanie nadzoru technicznego nad powierzonym sprzętem (aparaturą)
9. Legalizacje
10. Kalibracje
11. Sprawdzenie instalacji
12. Ustawienie (regulacje) wymaganych przez producenta parametrów
13. Sporządzenie orzeczeń o stanie urządzeń nie nadających się do naprawy – ekspertyza
14. Sporządzenie raportu serwisowego z wykonanych prac
15. Wszystkie niezbędne materiały eksploatacyjne zgodnie z DTR producenta

## Zadanie 37-Diatermie
| Zadanie nr 37 | [5 empty] | Załącznik nr 3.37 do SIWZ
Diatermie
Lp | Nazwa | Lokalizacja | jm | Ilość | Ilość przewidywanych przeglądów w czasie trwania umowy | Cena netto | Stawka VAT % | Cena brutto | Wartość netto | Wartość brutto
1 | Diatermia VIO 300D APC 2 | Blok Operacyjny / Instrumentaria | szt. | 5 | 1 |  |  | 0 | 0 | 0
2 | Diatermia JCC 300 | Blok Operacyjny / Instrumentaria | szt. | 2 | 1 |  |  | 0 | 0 | 0
3 | Diatermia Volleylab Forceez 8c | Blok Operacyjny / Instrumentaria | szt. | 1 | 1 |  |  | 0 | 0 | 0
4 | Diatermia autocan II 400 | Blok Operacyjny / Instrumentaria | szt. | 1 | 1 |  |  | 0 | 0 | 0
5 | Diatermia autocan II K STORZ | Blok Operacyjny / Instrumentaria | szt. | 1 | 1 |  |  | 0 | 0 | 0
6 | Diatermia VIO 200D | Pracownia Endoskopii | szt. | 1 | 1 |  |  | 0 | 0 | 0
RAZEM | [6 empty] | 0.23 |  | 0 | 0
[8 empty] | Podatek VAT | 0
A. Cena 1 roboczogodziny naprawy
Cena brutto: …………... zł,
cena netto …………... zł,
B. Cena ryczałtowa przesyłki w obie strony (jeżeli dotyczy)
Cena brutto: …………... zł,
cena netto …………... zł,
C. Cena ryczałtowa dojazdu w obie strony (dotyczy wyłącznie napraw, koszty dojazdów do przeglądów zawiera cena za przeglądy))
Cena brutto: …………... zł,
cena netto …………... zł,
D. Okres gwarancyjny na usługę po dokonanym przeglądzie technicznym : …………... (liczba miesięcy)
Okres gwarancji po dokonanej naprawie na ten sam rodzaj uszkodzenia: …………... (liczba miesięcy)
Zakres przeglądu aparatów i urządzeń medycznych
1. Konserwacja aparatu ( urządzenia medycznego)
2. Sprawdzenie stanu obudowy - uszkodzenia mechaniczne
3. Sprawdzenie stanu izolacji elektrycznej
4. Sprawdzenie stanu elementów ruchomych
5. Oczyszczenie lub wymiana filtrów
6. Sprawdzenie zgodności parametrów z dokumentacją techniczną urządzenia
7. Wpis do paszportu technicznego z określeniem daty następnego przeglądu, stanu technicznego urządzenia i ewentualnych zaleceń co do dalszej eksploatacji
8. Sprawowanie nadzoru technicznego nad powierzonym sprzętem (aparaturą)
9. Legalizacje
10. Kalibracje
11. Sprawdzenie instalacji
12. Ustawienie (regulacje) wymaganych przez producenta parametrów
13. Sporządzenie orzeczeń o stanie urządzeń nie nadających się do naprawy – ekspertyza
14. Sporządzenie raportu serwisowego z wykonanych prac
15. Wszystkie niezbędne materiały eksploatacyjne zgodnie z DTR producenta

## Zadanie 38-Myjnia automatyczna
Zadanie nr 38 | [7 empty] | Załącznik nr 3.38 do SIWZ
Myjnia automatyczna INNOVA
Lp | Nazwa | Lokalizacja | jm | Ilość | Ilość przewidywanych przeglądów w czasie trwania umowy | Cena netto | Stawka VAT % | Cena brutto | Wartość netto | Wartość brutto
1 | Myjnia automatyczna INNOWA-E2 | Pracownia Endoskopi | szt. | 1 | 2 |  |  | 0 | 0 | 0
RAZEM | [8 empty] | 0 | 0
Podatek VAT | [8 empty] | 0
A. Cena 1 roboczogodziny naprawy
Cena brutto: …………... zł,
cena netto …………... zł,
B. Cena ryczałtowa przesyłki w obie strony (jeżeli dotyczy)
Cena brutto: …………... zł,
cena netto …………... zł,
C. Cena ryczałtowa dojazdu w obie strony (dotyczy wyłącznie napraw, koszty dojazdów do przeglądów zawiera cena za przeglądy))
Cena brutto: …………... zł,
cena netto …………... zł,
D. Okres gwarancyjny na usługę po dokonanym przeglądzie technicznym : …………... (liczba miesięcy)
Okres gwarancji po dokonanej naprawie na ten sam rodzaj uszkodzenia: …………... (liczba miesięcy)
Zakres przeglądu aparatów i urządzeń medycznych
1. Konserwacja aparatu ( urządzenia medycznego)
2. Sprawdzenie stanu obudowy - uszkodzenia mechaniczne
3. Sprawdzenie stanu izolacji elektrycznej
4. Sprawdzenie stanu elementów ruchomych
5. Oczyszczenie lub wymiana filtrów
6. Sprawdzenie zgodności parametrów z dokumentacją techniczną urządzenia
7. Wpis do paszportu technicznego z określeniem daty następnego przeglądu, stanu technicznego urządzenia i ewentualnych zaleceń co do dalszej eksploatacji
8. Sprawowanie nadzoru technicznego nad powierzonym sprzętem (aparaturą)
9. Legalizacje
10. Kalibracje
11. Sprawdzenie instalacji
12. Ustawienie (regulacje) wymaganych przez producenta parametrów
13. Sporządzenie orzeczeń o stanie urządzeń nie nadających się do naprawy – ekspertyza
14. Sporządzenie raportu serwisowego z wykonanych prac
15. Wszystkie niezbędne materiały eksploatacyjne zgodnie z DTR producenta

## Zadanie 39-Rektoskopy
| Zadanie nr 39 | [6 empty] | Załącznik nr 3.39 do SIWZ
Rektoskopy
Lp | Nazwa | Lokalizacja | jm | Ilość | Ilość przewidywanych przeglądów w czasie trwania umowy | Cena netto | Stawka VAT % | Cena brutto | Wartość netto | Wartość brutto
1 | Rektoskop | CHIRURGIA OGÓLNA | szt. | 1 | 1 |  |  | 0 | 0 | 0
2 | Rektoskop | Ch.Dziecięca | szt. | 1 | 1 |  |  | 0 | 0 | 0
3 | Rektoskop | Por. Ortop. | szt. | 1 | 1 |  |  | 0 | 0 | 0
RAZEM | [8 empty] | 0 | 0
Podatek VAT | [8 empty] | 0
A. Cena 1 roboczogodziny naprawy
Cena brutto: …………... zł,
cena netto …………... zł,
B. Cena ryczałtowa przesyłki w obie strony (jeżeli dotyczy)
Cena brutto: …………... zł,
cena netto …………... zł,
C. Cena ryczałtowa dojazdu w obie strony (dotyczy wyłącznie napraw, koszty dojazdów do przeglądów zawiera cena za przeglądy))
Cena brutto: …………... zł,
cena netto …………... zł,
D. Okres gwarancyjny na usługę po dokonanym przeglądzie technicznym : …………... (liczba miesięcy)
Okres gwarancji po dokonanej naprawie na ten sam rodzaj uszkodzenia: …………... (liczba miesięcy)
Zakres przeglądu aparatów i urządzeń medycznych
1. Konserwacja aparatu ( urządzenia medycznego)
2. Sprawdzenie stanu obudowy - uszkodzenia mechaniczne
3. Sprawdzenie stanu izolacji elektrycznej
4. Sprawdzenie stanu elementów ruchomych
5. Oczyszczenie lub wymiana filtrów
6. Sprawdzenie zgodności parametrów z dokumentacją techniczną urządzenia
7. Wpis do paszportu technicznego z określeniem daty następnego przeglądu, stanu technicznego urządzenia i ewentualnych zaleceń co do dalszej eksploatacji
8. Sprawowanie nadzoru technicznego nad powierzonym sprzętem (aparaturą)
9. Legalizacje
10. Kalibracje
11. Sprawdzenie instalacji
12. Ustawienie (regulacje) wymaganych przez producenta parametrów
13. Sporządzenie orzeczeń o stanie urządzeń nie nadających się do naprawy – ekspertyza
14. Sporządzenie raportu serwisowego z wykonanych prac
15. Wszystkie niezbędne materiały eksploatacyjne zgodnie z DTR producenta

## Zadanie 40-Aparaty RTG
| Zadanie nr 40 | [7 empty] | Załacznik nr 3.4- do SIWZ
Aparaty RTG
Lp | Nazwa | Lokalizacja | jm | Ilość | Ilość przewidywanych przeglądów w czasie trwania umowy | Cena netto | Stawka VAT % | Cena brutto | Wartość netto | Wartość brutto
1 | Aparat RTG BV Libra przewoźny Philips | Blok Operacyjny Instrumentaria | szt. | 1 | 1 |  |  | 0 | 0 | 0
2 | Aparat RTG z ramieniem C | Izba Przyjęć | szt. | 1 | 1 |  |  | 0 | 0 | 0
3 | Aparat RTG Arcadius Avantic Varic Siemens | Blok Operacyjny Instrumentaria | szt. | 1 | 1 |  |  | 0 | 0 | 0
4 | Aparat RTG Omni Diagnost Eleva Philips | Dział Diagnostyki Obrazowej | szt. | 1 | 1 |  |  | 0 | 0 | 0
RAZEM | [8 empty] | 0 | 0
[9 empty] | podatek VAT | 0
A. Cena 1 roboczogodziny naprawy
Cena brutto: …………... zł,
cena netto …………... zł,
B. Cena ryczałtowa przesyłki w obie strony (jeżeli dotyczy)
Cena brutto: …………... zł,
cena netto …………... zł,
C. Cena ryczałtowa dojazdu w obie strony (dotyczy wyłącznie napraw, koszty dojazdów do przeglądów zawiera cena za przeglądy))
Cena brutto: …………... zł,
cena netto …………... zł,
D. Okres gwarancyjny na usługę po dokonanym przeglądzie technicznym : …………... (liczba miesięcy)
Okres gwarancji po dokonanej naprawie na ten sam rodzaj uszkodzenia: …………... (liczba miesięcy)
Zakres przeglądu aparatów i urządzeń medycznych
1. Konserwacja aparatu ( urządzenia medycznego)
2. Sprawdzenie stanu obudowy - uszkodzenia mechaniczne
3. Sprawdzenie stanu izolacji elektrycznej
4. Sprawdzenie stanu elementów ruchomych
5. Oczyszczenie lub wymiana filtrów (jeżeli urządzenie , aparatura posiada)
6. Sprawdzenie zgodności parametrów z dokumentacją techniczną urządzenia
7. Wpis do paszportu technicznego z określeniem daty następnego przeglądu, stanu technicznego urządzenia i ewentualnych zaleceń co do dalszej eksploatacji
8. Sprawowanie nadzoru technicznego nad powierzonym sprzętem (aparaturą)
9. Legalizacje
10. Kalibracje
11. Sprawdzenie instalacji
12. Ustawienie (regulacje) wymaganych przez producenta parametrów
13. Sporządzenie orzeczeń o stanie urządzeń nie nadających się do naprawy – ekspertyza
14. Sporządzenie raportu serwisowego z wykonanych prac

## Zadanie 41-Sterylizator +myjnia
| Zadanie nr 41 | [7 empty] | Załacznik nr 3.41 do SIWZ
Sterylizator +myjnia BELIMED
Lp | Nazwa | Lokalizacja | jm | Ilość | Ilość przewidywanych przeglądów w czasie trwania umowy | Cena netto | Stawka VAT % | Cena brutto | Wartość netto | Wartość brutto
1 | Sterylizator parowy MST-V6612 Belimed | Centralna Sterylizatornia | szt. | 1 | 2 |  |  | 0 | 0 | 0
2 | Sterylizator parowo-formaldehydowy MSTV-FO-6-6-12 Belimed | Centralna Sterylizatornia | szt. | 1 | 2 |  |  | 0 | 0 | 0
3 | Myjnia dezynfektor WD550 | Blok Operacyjny Instrumentaria | szt. | 1 | 1 |  |  | 0 | 0 | 0
4 | Myjnia dezynfektor WD230 Belimed | Centralna Sterylizatornia | szt. | 2 | 2 |  |  | 0 | 0 | 0
RAZEM | [8 empty] | 0 | 0
[9 empty] | podatek VAT | 0
A. Cena 1 roboczogodziny naprawy
Cena brutto: …………... zł,
cena netto …………... zł,
B. Cena ryczałtowa przesyłki w obie strony (jeżeli dotyczy)
Cena brutto: …………... zł,
cena netto …………... zł,
C. Cena ryczałtowa dojazdu w obie strony (dotyczy wyłącznie napraw, koszty dojazdów do przeglądów zawiera cena za przeglądy))
Cena brutto: …………... zł,
cena netto …………... zł,
D. Okres gwarancyjny na usługę po dokonanym przeglądzie technicznym : …………... (liczba miesięcy)
Okres gwarancji po dokonanej naprawie na ten sam rodzaj uszkodzenia: …………... (liczba miesięcy)
Zakres przeglądu aparatów i urządzeń medycznych
1. Konserwacja aparatu ( urządzenia medycznego)
2. Sprawdzenie stanu obudowy - uszkodzenia mechaniczne
3. Sprawdzenie stanu izolacji elektrycznej
4. Sprawdzenie stanu elementów ruchomych
5. Oczyszczenie lub wymiana filtrów (jeżeli urządzenie , aparatura posiada)
6. Sprawdzenie zgodności parametrów z dokumentacją techniczną urządzenia
7. Wpis do paszportu technicznego z określeniem daty następnego przeglądu, stanu technicznego urządzenia i ewentualnych zaleceń co do dalszej eksploatacji
8. Sprawowanie nadzoru technicznego nad powierzonym sprzętem (aparaturą)
9. Legalizacje
10. Kalibracje
11. Sprawdzenie instalacji
12. Ustawienie (regulacje) wymaganych przez producenta parametrów
13. Sporządzenie orzeczeń o stanie urządzeń nie nadających się do naprawy – ekspertyza
14. Sporządzenie raportu serwisowego z wykonych prac
Sterylizator parowy i sterylizator parowo-formaldehydowy
1. Przy pierwszym przeglądzie wymiana uszczelki

## Zadanie 42-Drager
| Zadanie nr 42 | [7 empty] | Załacznik nr 3.42 do SIWZ
Drager
Lp | Nazwa | Lokalizacja | jm | Ilość | Ilość przewidywanych przeglądów w czasie trwania umowy | Cena netto | Stawka VAT % | Cena brutto | Wartość netto | Wartość brutto
1 | Monitor pacjenta DELTA | Intensywna Terapia | szt. | 6 | 1 |  |  | 0 | 0 | 0
2 | Monitor pacjenta DELTA | Blok Operacyjny Anestezjologia | szt. | 5 | 1 |  |  | 0 | 0 | 0
3 | Monitor Kappa | Intensywna Terapia | szt. | 1 | 1 |  |  | 0 | 0 | 0
4 | Monitor Kappa | Blok Operacyjny Anestezjologia | szt. | 10 | 1 |  |  | 0 | 0 | 0
5 | Aparat do znieczuleń CATO | Blok Operacyjny Anestezjologia | szt. | 1 | 2 |  |  | 0 | 0 | 0
6 | Aparat do znieczulań PRIMUS | Blok Operacyjny Anestezjologia | szt. | 4 | 2 |  |  | 0 | 0 | 0 | 2- przeglądy dla każdego z aparatów
7 | Aparat do znieczuleń FABIUS GS | Blok Operacyjny Anestezjologia | szt. | 4 | 2 |  |  | 0 | 0 | 0 | 2- przeglądy dla każdego z aparatów
8 | Aparat do znieczuleń SULLA 808 V | Blok Operacyjny Anestezjologia | szt. | 2 | 2 |  |  | 0 | 0 | 0 | 2- przeglądy dla każdego z aparatów
9 | Pompa infuzyjna Pilot A 2 | Oddział Neonatologii | szt. | 4 | 1 |  |  | 0 | 0 | 0
10 | Pompa infuzyjna Pilot C | Intensywna Terapia | szt. | 1 | 1 |  |  | 0 | 0 | 0
11 | Pompa infuzyjna Pilot A 2 | Odział Wewnętrzny | szt. | 1 | 1 |  |  | 0 | 0 | 0
12 | Pompa infuzyjna Pilot C | Odział Wewnętrzny | szt. | 1 | 1 |  |  | 0 | 0 | 0
13 | Pompa infuzyjna Pilot A 2 | Intensywna Terapia | szt. | 14 | 1 |  |  | 0 | 0 | 0
14 | Pompa infuzyjna Optima | Intensywna Terapia | szt. | 8 | 1 |  |  | 0 | 0 | 0
15 | Respirator SAVINA | Intensywna Terapia | szt. | 6 | 1 |  |  | 0 | 0 | 0
16 | Respirator EVITA | Intensywna Terapia | szt. | 1 | 2 |  |  | 0 | 0 | 0
17 | Pompa infuzyjna Pilot A 2 | Chirurgia Urazowa | szt. | 1 | 1 |  |  | 0 | 0 | 0
18 | Pompa infuzyjna Pilot A 2 | Oddział Kardiologia | szt. | 1 | 1 |  |  | 0 | 0 | 0
19 | Respirator Stacjonarny Savina | Oddział Neurologii z Pododdziałem Udarowym | szt. | 1 | 1 |  |  | 0 | 0 | 0
20 | Respirator EVITA XL + nawilżacz Aquapor | Blok Operacyjny Anestezjologia | szt. | 1 | 2 |  |  | 0 | 0 | 0
21 | Savina Service Set 1 rok | Respirator SAVINA | szt. | 6 | 1 |  |  | 0 | 0 | 0
22 | ZESTAW SERWISOWY SAVINA 2-LETNI | Respirator SAVINA | szt. | 6 | 1 |  |  | 0 | 0 | 0
23 | Air Filter NP Module 10pcs 8 | monitor Gamma XXL/Vista XL /Delta/Delta XL | szt. | 12 | 1 |  |  | 0 | 0 | 0
24 | E/M SPR LITH ION BATT ORG 5.9 | monitor Gamma XXL/Vista XL /Delta/Delta XL | szt. | 12 | 1 |  |  | 0 | 0 | 0
25 | ZESTAW SERWISOWY PRIMUS 1-ROCZNY | Aparat do znieczulań PRIMUS | szt. | 4 | 1 |  |  | 0 | 0 | 0
26 | FILTR 37MM | Aparat do znieczulań PRIMUS | szt. | 4 | 1 |  |  | 0 | 0 | 0
27 | ZESTAW 1-ROCZNY FABIUS | Aparat do znieczuleń FABIUS GS | szt. | 4 | 1 |  |  | 0 | 0 | 0
28 | FILTR 37MM | Aparat do znieczuleń FABIUS GS | szt. | 4 | 1 |  |  | 0 | 0 | 0
29 | ZESTAW 2-LETNI FABIUS GS | Aparat do znieczuleń FABIUS GS | szt. | 4 | 1 |  |  | 0 | 0 | 0
30 | BACTERIA FILTER | Vamos/ Vamos2 | szt. | 1 | 1 |  |  | 0 | 0 | 0
31 | FILTR | Vamos/ Vamos2 | szt. | 1 | 1 |  |  | 0 | 0 | 0
32 | FILTER MAT MGD | monitor SCIO | szt. | 1 | 1 |  |  | 0 | 0 | 0
33 | FILTR PYŁOWY EVITA | +Evita | szt. | 1 | 1 |  |  | 0 | 0 | 0
34 | FILTR PRZECIWPYŁOWY | +Evita | szt. | 1 | 1 |  |  | 0 | 0 | 0
RAZEM | [8 empty] | 0 | 0
[9 empty] | podatek VAT | 0
A. Cena 1 roboczogodziny naprawy
Cena brutto: …………... zł,
cena netto …………... zł,
B. Cena ryczałtowa przesyłki w obie strony (jeżeli dotyczy)
Cena brutto: …………... zł,
cena netto …………... zł,
C. Cena ryczałtowa dojazdu w obie strony (dotyczy wyłącznie napraw, koszty dojazdów do przeglądów zawiera cena za przeglądy))
Cena brutto: …………... zł,
cena netto …………... zł,
D. Okres gwarancyjny na usługę po dokonanym przeglądzie technicznym : …………... (liczba miesięcy)
Okres gwarancji po dokonanej naprawie na ten sam rodzaj uszkodzenia: …………... (liczba miesięcy)
Zakres przeglądu aparatów i urządzeń medycznych
1. Konserwacja aparatu ( urządzenia medycznego)
2. Sprawdzenie stanu obudowy - uszkodzenia mechaniczne
3. Sprawdzenie stanu izolacji elektrycznej
4. Sprawdzenie stanu elementów ruchomych
5. Oczyszczenie lub wymiana filtrów
6. Sprawdzenie zgodności parametrów z dokumentacją techniczną urządzenia
7. Wpis do paszportu technicznego z określeniem daty następnego przeglądu, stanu technicznego urządzenia i ewentualnych zaleceń co do dalszej eksploatacji
8. Sprawowanie nadzoru technicznego nad powierzonym sprzętem (aparaturą)
9. Legalizacje
10. Kalibracje
11. Sprawdzenie instalacji
12. Ustawienie (regulacje) wymaganych przez producenta parametrów
13. Sporządzenie orzeczeń o stanie urządzeń nie nadających się do naprawy – ekspertyza
14. Sporządzenie raportu serwisowego z wykonanych prac
15. Wszystkie niezbędne materiały eksploatacyjne zgodnie z DTR producenta

## Zadanie 43-Tomograf
Zadanie nr 43
Tomograf | [8 empty] | Załacznik nr 3.43 do SIWZ
Lp | Nazwa | Lokalizacja | jm | Ilość | Ilość przewidywanych przeglądów w czasie trwania umowy | Cena netto | Stawka VAT % | Cena brutto | Wartość netto | Wartość brutto
1 | Tomograf komputerowy GE HELTHACARE-CT LigtSpeed | Dział Diagnostyki Obrazowej | szt. | 1 | 4 |  |  | 0 | 0 | 0
RAZEM | [8 empty] | 0 | 0
[9 empty] | podatek VAT | 0
A. Cena 1 roboczogodziny naprawy
Cena brutto: …………... zł,
cena netto …………... zł,
B. Cena ryczałtowa przesyłki w obie strony (jeżeli dotyczy)
Cena brutto: …………... zł,
cena netto …………... zł,
C. Cena ryczałtowa dojazdu w obie strony (dotyczy wyłącznie napraw, koszty dojazdów do przeglądów zawiera cena za przeglądy))
Cena brutto: …………... zł,
cena netto …………... zł,
D. Okres gwarancyjny na usługę po dokonanym przeglądzie technicznym : …………... (liczba miesięcy)
Okres gwarancji po dokonanej naprawie na ten sam rodzaj uszkodzenia: …………... (liczba miesięcy)
Zakres czynnośći serwisowych przewidzianych dla tomografu komputerowego VCT 64
| 1. Ogólny przegląd konsoli |  |  |  | 23. Kontrola stanu układu leżanki
| 2. Czyszczenie wentylatora konsoli |  |  |  | 24. Smarowanie prowadnic leżanki
| 3. Sprawdzenie integralności systemu operacyjnego |  |  |  | 25. Kontrola stanu układu napędu dodatkowego modułu przesuwu stołu
| 4. Sprawdzenie integralności systemu operacyjnego |  |  |  | 26. Smarownie prowadnic dodatkowego modułu przesuwu stołu
| 5. Weryfikacja poprawności działania układów chłodzenia konsoli |  |  |  | 23. Kontrola stanu układu leżanki
| 7. Czyszczenia urządzeń peryferyjnych (napędy zewnętrzna, mysz, trackball) |  |  |  | 24. Smarowanie prowadnic leżanki
| 8. Smarowanie głównego łożyska gantry |  |  |  | 25. Kontrola stanu układu napędu dodatkowego modułu przesuwu stołu
| 9. Czyszczenie szczotek slipringu |  |  |  | 26. Smarownie prowadnic dodatkowego modułu przesuwu stołu
| 10. Kontrola stopnia zużycia szczotek slipringu |  |  |  | 27. Weryfikacja poprawności działania wyłaczników awaryjnych konsoli
| 11. Czyszczenie slipringu |  |  |  | 28. Weryfikacja poprawności działania wyłączników awaryjnych gentry
| 12. Czyszczenie obudów slipringu i podstawy gantry |  |  |  | 29. Weryfikacka poprawności i działania wyłączników awaryjnych PDU
| 13. Kontrola integralności ścieżek sliprungu |  |  |  | 30. Weryfikacja poprawności i działania wyłączników awaryjnych w pomieszczeniu
| 14. Czyszczenie elektronicznych układów detektora |  |  |  | 31. Weryfikacja poprawności i działania sensorów dotykowych stołu
| 15. Czyszczenie filtrów detektora |  |  |  | 32. Kontrola jakości obrazu
| 16. Czyszczenie powierzchni detektora |  |  |  | 33. Kalibracja
| 17. Weryfikacja mierników prądu i wysokiego napięcia |  |  |  | 34. Czyszczenie okna skanowania
| 18. Weryfikacja rezystora układu pomiaru prądu oraz napięcia |  |  |  | 35. Czyszczenie powierzchni skanowania
| 19. Czyszczenie filtrów chłodnicy lampy RTG |  |  |  | 36. Wykonawca posiada Certyfikat en iso 13485
20. Kontrola układów PDU
21. Czyszczenie wewnętrznych podzespołów PDU
22. Sprawdzenie połączeń elektrycznych układów PDU

## Zadanie 44- Rezonans Magnetyczn
| Zadanie nr 44 | [6 empty] | Załacznik nr 3.44 do SIWZ
Magnetom Avanto- Rezonans
Lp | Nazwa | Lokalizacja | jm | Ilość | Ilość przewidywanych przeglądów w czasie trwania umowy | Cena netto | Stawka VAT % | Cena brutto | Wartość netto | Wartość brutto
1 | Magnetom Avanto- Rezonans |  | szt. | 1 | 4 |  |  | 0 | 0 | 0
RAZEM | [8 empty] | 0 | 0
[9 empty] | podatek VAT | 0
A. Cena 1 roboczogodziny naprawy
Cena brutto: …………... zł,
cena netto …………... zł,
B. Cena ryczałtowa przesyłki w obie strony (jeżeli dotyczy)
Cena brutto: …………... zł,
cena netto …………... zł,
C. Cena ryczałtowa dojazdu w obie strony (dotyczy wyłącznie napraw, koszty dojazdów do przeglądów zawiera cena za przeglądy))
Cena brutto: …………... zł,
cena netto …………... zł,
D. Okres gwarancyjny na usługę po dokonanym przeglądzie technicznym : …………... (liczba miesięcy)
Okres gwarancji po dokonanej naprawie na ten sam rodzaj uszkodzenia: …………... (liczba miesięcy)
Zakres czynnośći serwisowych przewidzianych dla Magnetom Avanto- Rezonans
1. Sprawdzenie bezpieczeństwa mechanicznego
2. Sprawdzenie bezpieczeństwa elektrycznego
3. Kontrola parametrów chłodzenia wodnego
4. Kontrola wyłączników awaryjnych
5. Kontrola zespołu wentylatora w szafie ACC
6. Kontrola wentylatorów filtrów gradientowych
7. Ogólna kontrola układu chłodzenia
8. Pomiary w ramach zapewnienia jakości (testy QA)
9. Usuwanie plików dziennika pracy MR
10. Zabezpieczenie bieżącej konfiguracji aparatu i protokołów badań
11. Konserwacja software’u systemowego i aplikacyjnego
12. Porządkowanie przestrzeni dyskowej i bazy danych
13. Kontrola naklejek ostrzegawczych
14. Ocena stanu i testy cewek
15. Kontrola fantomów
16. Kontrola monitora TFT
17. Testy integralności klatki Faradaya
18. Kontrola ikon użytkownika i etykiet przycisków
19. Kontrola rury awaryjnego wyrzutu helu
20. Kontrola zespołu napędowego stołu pacjenta, kontrola funkcji „stop” stołu pacjenta, kontrola ruchu
stołu pacjenta,
21. Kontrola wyłączników bezpieczeństwa
22. Wymiana adsorbera
23. Kontrola filtra powietrza w wentylatorze pacjenta
24. Kontrola wzrokowa kabli i dróg/prowadnic kablowych
25. Kontrola szczelności systemu magnesu
26. Kontrola układu wentylacyjnego magnesu
27. Kontrola występowania usterek zewnętrznych.
28. Sprawdzenie funkcjonowania urządzenia i jego gotowości do pracy
29. Wydanie certyfikatu sprawności urządzenia

## Zadanie 45-Generator noża harmo
| Zadanie nr 45 | [6 empty] | Załacznik nr 3.45 do SIWZ
Generator noża harmonicznego
Lp | Nazwa | Lokalizacja | jm | Ilość | Ilość przewidywanych przeglądów w czasie trwania umowy | Cena netto | Stawka VAT % | Cena brutto | Wartość netto | Wartość brutto
1 | Generator noża harmonicznego |  | szt. | 2 | 1 |  |  | 0 | 0 | 0
2 | Generator noża harmonicznego |  | szt. | 2 | 1 |  |  | 0 | 0 | 0
3 | Generator noża harmonicznego |  | szt. | 1 | 1 |  |  | 0 | 0 | 0
RAZEM | [6 empty] | 0.23 |  | 0 | 0
[9 empty] | Podatek VAT | 0
A. Cena 1 roboczogodziny naprawy
Cena brutto: …………... zł,
cena netto …………... zł,
B. Cena ryczałtowa przesyłki w obie strony (jeżeli dotyczy)
Cena brutto: …………... zł,
cena netto …………... zł,
C. Cena ryczałtowa dojazdu w obie strony (dotyczy wyłącznie napraw, koszty dojazdów do przeglądów zawiera cena za przeglądy))
Cena brutto: …………... zł,
cena netto …………... zł,
D. Okres gwarancyjny na usługę po dokonanym przeglądzie technicznym : …………... (liczba miesięcy)
Okres gwarancji po dokonanej naprawie na ten sam rodzaj uszkodzenia: …………... (liczba miesięcy)
Zakres przeglądu aparatów i urządzeń medycznych
1. Konserwacja aparatu ( urządzenia medycznego)
2. Sprawdzenie stanu obudowy - uszkodzenia mechaniczne
3. Sprawdzenie stanu izolacji elektrycznej
4. Sprawdzenie stanu elementów ruchomych
5. Oczyszczenie lub wymiana filtrów (jeżeli urządzenie , aparatura posiada)
6. Sprawdzenie zgodności parametrów z dokumentacją techniczną urządzenia
7. Wpis do paszportu technicznego z określeniem daty następnego przeglądu, stanu technicznego urządzenia i ewentualnych zaleceń co do dalszej eksploatacji
8. Sprawowanie nadzoru technicznego nad powierzonym sprzętem (aparaturą)
9. Legalizacje
10. Kalibracje
11. Sprawdzenie instalacji
12. Ustawienie (regulacje) wymaganych przez producenta parametrów
13. Sporządzenie orzeczeń o stanie urządzeń nie nadających się do naprawy – ekspertyza
14. Sporządzenie raportu serwisowego z wykonanych prac
15. Wszystkie niezbędne materiały eksploatacyjne zgodnie z DTR producenta

## Zadanie 46-Detektor promieniowa
| Zadanie nr 46 | [6 empty] | Załącznik nr 3,46 do SIWZ
Detektor promieniowania Gamma Finder II
Lp | Nazwa | Lokalizacja | jm | Ilość | Ilość przewidywanych przeglądów w czasie trwania umowy | Cena netto | Stawka VAT % | Cena brutto | Wartość netto | Wartość brutto
1 | Detektor promieniowania Gamma Finder II |  | szt. | 2 | 1 |  |  | 0 | 0 | 0
RAZEM | [8 empty] | 0 | 0
[9 empty] | podatek VAT | 0
A. Cena 1 roboczogodziny naprawy
Cena brutto: …………... zł,
cena netto …………... zł,
B. Cena ryczałtowa przesyłki w obie strony (jeżeli dotyczy)
Cena brutto: …………... zł,
cena netto …………... zł,
C. Cena ryczałtowa dojazdu w obie strony (dotyczy wyłącznie napraw, koszty dojazdów do przeglądów zawiera cena za przeglądy))
Cena brutto: …………... zł,
cena netto …………... zł,
D. Okres gwarancyjny na usługę po dokonanym przeglądzie technicznym : …………... (liczba miesięcy)
Okres gwarancji po dokonanej naprawie na ten sam rodzaj uszkodzenia: …………... (liczba miesięcy)
Zakres przeglądu aparatów i urządzeń medycznych
1. Konserwacja aparatu ( urządzenia medycznego)
2. Sprawdzenie stanu obudowy - uszkodzenia mechaniczne
3. Sprawdzenie stanu izolacji elektrycznej
4. Sprawdzenie stanu elementów ruchomych
5. Oczyszczenie lub wymiana filtrów (jeżeli urządzenie , aparatura posiada)
6. Sprawdzenie zgodności parametrów z dokumentacją techniczną urządzenia
7. Wpis do paszportu technicznego z określeniem daty następnego przeglądu, stanu technicznego urządzenia i ewentualnych zaleceń co do dalszej eksploatacji
8. Sprawowanie nadzoru technicznego nad powierzonym sprzętem (aparaturą)
9. Legalizacje
10. Kalibracje
11. Sprawdzenie instalacji
12. Ustawienie (regulacje) wymaganych przez producenta parametrów
13. Sporządzenie orzeczeń o stanie urządzeń nie nadających się do naprawy – ekspertyza
14. Sporządzenie raportu serwisowego z wykonanych prac
15. Wszystkie niezbędne materiały eksploatacyjne zgodnie z DTR producenta

## Zadanie 47- Inkubatory
| Zadanie nr 47 | [6 empty] | Załącznik nr 3.47 do SIWZ
Inkubatory
Lp | Nazwa | Lokalizacja | jm | Ilość | Ilość przewidywanych przeglądów w czasie trwania umowy | Cena netto | Stawka VAT % | Cena brutto | Wartość netto | Wartość brutto
1 | Inkubator AMELETTE | Oddział Neonatologii | szt. | 2 | 2 |  |  | 0 | 0 | 0 | 2- przeglądy dla każdego z aparatów
2 | Inkubator AMELETTE | Oddział Chirurgii Dziecięcej | szt. | 1 | 2 |  |  | 0 | 0 | 0
3 | Inkubator Isolette | Oddział Neonatologii | szt. | 1 | 1 |  |  | 0 | 0 | 0
4 | Inkubator ATOM Medical Corp. 2100G typ A | Oddział Pediatrii | szt. | 1 | 1 |  |  | 0 | 0 | 0
5 | Inkubator otwarty AMENIC | Oddział Neonatologii/Blok | szt. | 1 | 1 |  |  | 0 | 0 | 0
6 | Inkubator zamknięty do intensywnej opieki noworodka | Oddział Neonatologii | szt. | 1 | 2 |  |  | 0 | 0 | 0
7 | Inkubator zamknięty do intensywnej opieki noworodka | Oddział Neonatologii | szt. | 1 | 2 |  |  | 0 | 0 | 0
8 | Inkubator zamknięty CALEO | Oddział Neonatologii | szt. | 1 | 2 |  |  | 0 | 0 | 0
9 | Inkubator zamknięty CALEO | Oddział Neonatologii | szt. | 1 | 2 |  |  | 0 | 0 | 0
RAZEM | [8 empty] | 0 | 0
[9 empty] | podatek VAT | 0
A. Cena 1 roboczogodziny naprawy
Cena brutto: …………... zł,
cena netto …………... zł,
B. Cena ryczałtowa przesyłki w obie strony (jeżeli dotyczy)
Cena brutto: …………... zł,
cena netto …………... zł,
C. Cena ryczałtowa dojazdu w obie strony (dotyczy wyłącznie napraw, koszty dojazdów do przeglądów zawiera cena za przeglądy))
Cena brutto: …………... zł,
cena netto …………... zł,
D. Okres gwarancyjny na usługę po dokonanym przeglądzie technicznym : …………... (liczba miesięcy)
Okres gwarancji po dokonanej naprawie na ten sam rodzaj uszkodzenia: …………... (liczba miesięcy)
Zakres przeglądu aparatów i urządzeń medycznych
1. Konserwacja aparatu ( urządzenia medycznego)
2. Sprawdzenie stanu obudowy - uszkodzenia mechaniczne
3. Sprawdzenie stanu izolacji elektrycznej
4. Sprawdzenie stanu elementów ruchomych
5. Oczyszczenie lub wymiana filtrów (jeżeli urządzenie , aparatura posiada)
6. Sprawdzenie zgodności parametrów z dokumentacją techniczną urządzenia
7. Wpis do paszportu technicznego z określeniem daty następnego przeglądu, stanu technicznego urządzenia i ewentualnych zaleceń co do dalszej eksploatacji
8. Sprawowanie nadzoru technicznego nad powierzonym sprzętem (aparaturą)
9. Legalizacje
10. Kalibracje
11. Sprawdzenie instalacji
12. Ustawienie (regulacje) wymaganych przez producenta parametrów
13. Sporządzenie orzeczeń o stanie urządzeń nie nadających się do naprawy – ekspertyza
14. Sporządzenie raportu serwisowego z wykonanych prac
15. Wszystkie niezbędne materiały eksploatacyjne zgodnie z DTR producenta

## Zadanie 48-Aparaty USG
| Zadanie nr 48 | [6 empty] | Załącznik nr 3.48 do SIWZ
Aparaty USG
Lp | Nazwa | Lokalizacja | jm | Ilość | Ilość przewidywanych przeglądów w czasie trwania umowy | Cena netto | Stawka VAT % | Cena brutto | Wartość netto | Wartość brutto
1 | Aparat USG HITACHI EUB-525 | Intensywna Terapia | szt. | 1 | 1 |  |  | 0 | 0 | 0
2 | Aparat USG Sonoline Si 250 | Poradnie specjalistyczne | szt. | 1 | 1 |  |  | 0 | 0 | 0
3 | Aparat USG VIVID 7 | Poradnia Kardiologiczna | szt. | 1 | 1 |  |  | 0 | 0 | 0
4 | Aparat USG typ SA8000SE MEDISON | Oddział Chirurgii Ogólnej | szt. | 1 | 1 |  |  | 0 | 0 | 0
5 | Aparat UKG SONOS | Poradnia Kardiologiczna | szt. | 1 | 1 |  |  | 0 | 0 | 0
6 | Aparat USG z wyposażeniem Philips typ HDI 400 | Oddział Pediatrii | szt. | 1 | 1 |  |  | 0 | 0 | 0
7 | Aparat USG Logiq C5 GE | GINEKOLOGIA | szt. | 1 | 1 |  |  | 0 | 0 | 0
8 | Aparat USG z Doplerem typu TDS4 | Oddział Neurologii | szt. | 1 | 1 |  |  | 0 | 0 | 0
9 | Aparat USG Acuson Antares | Dział Diagnostyki Obrazowej | szt. | 1 | 1 |  |  | 0 | 0 | 0
10 | LOGIQ P5 GENERAL ELECTRONIC | Poradnie specjalistyczne | szt. | 1 | 1 |  |  | 0 | 0 | 0
11 | Ultrasonograf Flex Focus | UROLOGIA | szt. | 1 | 1 |  |  | 0 | 0 | 0
12 | Ultrasonograf Flex Focus | Pracownia Lipotrypcji | szt. | 1 | 1 |  |  | 0 | 0 | 0
13 | VIVID 6 | Poradnia Kardiologiczna | szt. | 1 | 1 |  |  | 0 | 0 | 0
14 | UlTRASONOGRAF ALOKA SSD-3500 | Izba Przyjęć/SOR | szt. | 1 | 1 |  |  | 0 | 0 | 0
RAZEM | [8 empty] | 0 | 0
Podatek VAT | [8 empty] | 0
A. Cena 1 roboczogodziny naprawy
Cena brutto: …………... zł,
cena netto …………... zł,
B. Cena ryczałtowa przesyłki w obie strony (jeżeli dotyczy)
Cena brutto: …………... zł,
cena netto …………... zł,
C. Cena ryczałtowa dojazdu w obie strony (dotyczy wyłącznie napraw, koszty dojazdów do przeglądów zawiera cena za przeglądy))
Cena brutto: …………... zł,
cena netto …………... zł,
D. Okres gwarancyjny na usługę po dokonanym przeglądzie technicznym : …………... (liczba miesięcy)
Okres gwarancji po dokonanej naprawie na ten sam rodzaj uszkodzenia: …………... (liczba miesięcy)
Zakres przeglądu aparatów i urządzeń medycznych
1. Konserwacja aparatu ( urządzenia medycznego)
2. Sprawdzenie stanu obudowy - uszkodzenia mechaniczne
3. Sprawdzenie stanu izolacji elektrycznej
4. Sprawdzenie stanu elementów ruchomych
5. Oczyszczenie lub wymiana filtrów (jeżeli urządzenie , aparatura posiada)
6. Sprawdzenie zgodności parametrów z dokumentacją techniczną urządzenia
7. Wpis do paszportu technicznego z określeniem daty następnego przeglądu, stanu technicznego urządzenia i ewentualnych zaleceń co do dalszej eksploatacji
8. Sprawowanie nadzoru technicznego nad powierzonym sprzętem (aparaturą)
9. Legalizacje
10. Kalibracje
11. Sprawdzenie instalacji
12. Ustawienie (regulacje) wymaganych przez producenta parametrów
13. Sporządzenie orzeczeń o stanie urządzeń nie nadających się do naprawy – ekspertyza
14. Sporządzenie raportu serwisowego z wykonanych prac

## Zadanie 49- Densytometr
| Zadanie nr 49 | [6 empty] | Załącznik nr 3.49 do SIWZ
Densytometr
Lp | Nazwa | Lokalizacja | jm | Ilość | Ilość przewidywanych przeglądów w czasie trwania umowy | Cena netto | Stawka VAT % | Cena brutto | Wartość netto | Wartość brutto
1 | Densytometr GE Prodigy | Poradnie Specjalistyczne | szt. | 1 | 1 |  |  | 0 | 0 | 0
RAZEM | [8 empty] | 0 | 0
Podatek VAT | [8 empty] | 0
A. Cena 1 roboczogodziny naprawy
Cena brutto: …………... zł,
cena netto …………... zł,
B. Cena ryczałtowa przesyłki w obie strony (jeżeli dotyczy)
Cena brutto: …………... zł,
cena netto …………... zł,
C. Cena ryczałtowa dojazdu w obie strony (dotyczy wyłącznie napraw, koszty dojazdów do przeglądów zawiera cena za przeglądy))
Cena brutto: …………... zł,
cena netto …………... zł,
D. Okres gwarancyjny na usługę po dokonanym przeglądzie technicznym : …………... (liczba miesięcy)
Okres gwarancji po dokonanej naprawie na ten sam rodzaj uszkodzenia: …………... (liczba miesięcy)
Zakres przeglądu aparatów i urządzeń medycznych
1. Konserwacja aparatu ( urządzenia medycznego)
2. Sprawdzenie stanu obudowy - uszkodzenia mechaniczne
3. Sprawdzenie stanu izolacji elektrycznej
4. Sprawdzenie stanu elementów ruchomych
5. Oczyszczenie lub wymiana filtrów (jeżeli urządzenie , aparatura posiada)
6. Sprawdzenie zgodności parametrów z dokumentacją techniczną urządzenia
7. Wpis do paszportu technicznego z określeniem daty następnego przeglądu, stanu technicznego urządzenia i ewentualnych zaleceń co do dalszej eksploatacji
8. Sprawowanie nadzoru technicznego nad powierzonym sprzętem (aparaturą)
9. Legalizacje
10. Kalibracje
11. Sprawdzenie instalacji
12. Ustawienie (regulacje) wymaganych przez producenta parametrów
13. Sporządzenie orzeczeń o stanie urządzeń nie nadających się do naprawy – ekspertyza
14. Sporządzenie raportu serwisowego z wykonanych prac.
15. Wszystkie niezbędne materiały eksploatacyjne zgodnie z DTR producenta

## Zadanie 50-Urz.Endoskopowe
| Zadanie nr 50 | [6 empty] | Załącznik nr 3.50 do SIWZ
Urządzenia Endoskopowe
Lp | Nazwa | Lokalizacja | jm | Ilość | Ilość przewidywanych przeglądów w czasie trwania umowy | Cena netto | Stawka VAT % | Cena brutto | Wartość netto | Wartość brutto
1 | Duodenoskop TJF 160VR | Pracownia Endoskopii | szt. | 1 | 1 |  |  | 0 | 0 | 0
2 | Procesor Video CV 160 | Pracownia Endoskopii | szt. | 2 | 1 |  |  | 0 | 0 | 0
3 | Wózek EXERA | Pracownia Endoskopii | szt. | 2 | 1 |  |  | 0 | 0 | 0
4 | Monitor OEV 203 | Pracownia Endoskopii | szt. | 2 | 1 |  |  | 0 | 0 | 0
5 | Myjka manualna TD20 Olympus | Pracownia Endoskopii | szt. | 1 | 1 |  |  | 0 | 0 | 0
6 | Gastroskop Video GIF-Q165 | Pracownia Endoskopii | szt. | 3 | 1 |  |  | 0 | 0 | 0
7 | Źródło światła CLE-145 | Pracownia Endoskopii | szt. | 2 | 1 |  |  | 0 | 0 | 0
8 | POMPA OFP | Pracownia Endoskopii | szt. | 2 | 1 |  |  | 0 | 0 | 0
9 | Bronchofiberoskop BF-TE2 | Intensywna Terapia | szt. | 1 | 1 |  |  | 0 | 0 | 0
10 | Kolonoskop CFQ180AI | Pracownia Endoskopii | szt. | 1 | 2 |  |  | 0 | 0 | 0
11 | VideokolonoskopCFQ180A | Pracownia Endoskopii | szt. | 1 | 2 |  |  | 0 | 0 | 0
12 | Videogastroskop GIF Q 180 | Pracownia Endoskopii | szt. | 1 | 2 |  |  | 0 | 0 | 0
13 | Źródło światła CLV-180 | Pracownia Endoskopii | szt. | 1 | 1 |  |  | 0 | 0 | 0
14 | Procesor video 180 | Pracownia Endoskopii | szt. | 1 | 1 |  |  | 0 | 0 | 0
15 | Ssak endoskopowy KV5 | Pracownia Endoskopii | szt. | 1 | 1 |  |  | 0 | 0 | 0
16 | Monitor LED OEV 191 | Pracownia Endoskopii | szt. | 1 | 1 |  |  | 0 | 0 | 0
17 | Wózek endoskopowy UM-UP1 | Pracownia Endoskopii | szt. | 1 | 1 |  |  | 0 | 0 | 0
18 | Duodenoskop TJF-180V | Pracownia Endoskopii | szt. | 1 | 1 |  |  | 0 | 0 | 0
19 | Videokolonoskop CF-Q145L | Pracownia Endoskopii | szt. | 1 | 1 |  |  | 0 | 0 | 0
RAZEM | [8 empty] | 0 | 0
Podatek VAT | [8 empty] | 0
A. Cena 1 roboczogodziny naprawy
Cena brutto: …………... zł,
cena netto …………... zł,
B. Cena ryczałtowa przesyłki w obie strony (jeżeli dotyczy)
Cena brutto: …………... zł,
cena netto …………... zł,
C. Cena ryczałtowa dojazdu w obie strony (dotyczy wyłącznie napraw, koszty dojazdów do przeglądów zawiera cena za przeglądy))
Cena brutto: …………... zł,
cena netto …………... zł,
D. Okres gwarancyjny na usługę po dokonanym przeglądzie technicznym : …………... (liczba miesięcy)
Okres gwarancji po dokonanej naprawie na ten sam rodzaj uszkodzenia: …………... (liczba miesięcy)
Zakres przeglądu aparatów i urządzeń medycznych
1. Konserwacja aparatu ( urządzenia medycznego)
2. Sprawdzenie stanu obudowy - uszkodzenia mechaniczne
3. Sprawdzenie stanu izolacji elektrycznej
4. Sprawdzenie stanu elementów ruchomych
5. Oczyszczenie lub wymiana filtrów
6. Sprawdzenie zgodności parametrów z dokumentacją techniczną urządzenia
7. Wpis do paszportu technicznego z określeniem daty następnego przeglądu, stanu technicznego urządzenia i ewentualnych zaleceń co do dalszej eksploatacji
8. Sprawowanie nadzoru technicznego nad powierzonym sprzętem (aparaturą)
9. Legalizacje
10. Kalibracje
11. Sprawdzenie instalacji
12. Ustawienie (regulacje) wymaganych przez producenta parametrów
13. Sporządzenie orzeczeń o stanie urządzeń nie nadających się do naprawy – ekspertyza
14. Sporządzenie raportu serwisowego z wykonanych prac
15. Wszystkie niezbędne materiały eksploatacyjne zgodnie z DTR producenta
16. Dostarczenie sprzętu zastepczego wciągu 24h od zgłoszenia awarii

## Zadanie 51-Litotryptor
| Zadanie nr 51 | [6 empty] | Załącznik nr 3.51 do SIWZ
Litotryptor
Lp | Nazwa | Lokalizacja | jm | Ilość | Ilość przewidywanych przeglądów w czasie trwania umowy | Cena netto | Stawka VAT % | Cena brutto | Wartość netto | Wartość brutto
1 | Dornier Lithotripter Compact Delta II | Pracownia Lipotrypcji | szt. | 1 | 1 |  |  | 0 | 0 | 0
2 | Stół do Lipotryptora | Pracownia Lipotrypcji | szt. | 1 | 1 |  |  | 0 | 0 | 0
RAZEM | [8 empty] | 0 | 0
[9 empty] | podatek VAT | 0
A. Cena 1 roboczogodziny naprawy
Cena brutto: …………... zł,
cena netto …………... zł,
B. Cena ryczałtowa przesyłki w obie strony (jeżeli dotyczy)
Cena brutto: …………... zł,
cena netto …………... zł,
C. Cena ryczałtowa dojazdu w obie strony (dotyczy wyłącznie napraw, koszty dojazdów do przeglądów zawiera cena za przeglądy))
Cena brutto: …………... zł,
cena netto …………... zł,
D. Okres gwarancyjny na usługę po dokonanym przeglądzie technicznym : …………... (liczba miesięcy)
Okres gwarancji po dokonanej naprawie na ten sam rodzaj uszkodzenia: …………... (liczba miesięcy)
Zakres przeglądu aparatów i urządzeń medycznych
1. Konserwacja aparatu ( urządzenia medycznego)
2. Sprawdzenie stanu obudowy - uszkodzenia mechaniczne
3. Sprawdzenie stanu izolacji elektrycznej
4. Sprawdzenie stanu elementów ruchomych
5. Oczyszczenie lub wymiana filtrów (jeżeli urządzenie , aparatura posiada)
6. Sprawdzenie zgodności parametrów z dokumentacją techniczną urządzenia
7. Wpis do paszportu technicznego z określeniem daty następnego przeglądu, stanu technicznego urządzenia i ewentualnych zaleceń co do dalszej eksploatacji
8. Sprawowanie nadzoru technicznego nad powierzonym sprzętem (aparaturą)
9. Legalizacje
10. Kalibracje
11. Sprawdzenie instalacji
12. Ustawienie (regulacje) wymaganych przez producenta parametrów
13. Sporządzenie orzeczeń o stanie urządzeń nie nadających się do naprawy – ekspertyza
14. Sporządzenie raportu serwisowego z wykonanych prac
15. Wymiana cewki
16. Wymiana membrany
17. Poduszka sprzęgająca
18. Woda destylowana
19. Wszystkie niezbędne materiały eksploatacyjne zgodnie z DTR producenta

## Zadanie52-Wagi
| Zadanie nr 52 | [6 empty] | Załącznik nr 3.52 do SIWZ
Wagi
Lp | Nazwa | Lokalizacja | jm | Ilość | Ilość przewidywanych przeglądów w czasie trwania umowy | Cena netto | Stawka VAT % | Cena brutto | Wartość netto | Wartość brutto
1 | Waga Lekarska | Oddział Chirurgii Ogólnej i Endokrynologicznej | szt. | 1 | 1 |  |  | 0 | 0 | 0
2 | Waga Lekarska | Oddział Urologii | szt. | 1 | 1 |  |  | 0 | 0 | 0
3 | Waga Lekarska | Oddział Chirurgi Urazowej | szt. | 1 | 1 |  |  | 0 | 0 | 0
4 | Waga Lekarska | Oddział Chirurgii Dziecięcej | szt. | 3 | 1 |  |  | 0 | 0 | 0
5 | Waga elektroniczna | Oddział Neonatologia | szt. | 2 | 1 |  |  | 0 | 0 | 0
6 | Waga Lekarska | Oddział Ginekologii | szt. | 1 | 1 |  |  | 0 | 0 | 0
7 | Waga Lekarska | Oddział Wewnętrzny | szt. | 1 | 1 |  |  | 0 | 0 | 0
8 | Waga Lekarska | Oddział Kardiologiczny | szt. | 1 | 1 |  |  | 0 | 0 | 0
9 | Waga uchylna 15kg | Laboratorium | szt. | 1 | 1 |  |  | 0 | 0 | 0
10 | Waga Lekarska | Oddział Neurologii | szt. | 1 | 1 |  |  | 0 | 0 | 0
11 | Waga Elektroniczna | Dział Diagnostyki Obrazowej | szt. | 1 | 1 |  |  | 0 | 0 | 0
12 | Waga Elektroniczna | Oddział Pediatrii | szt. | 1 | 1 |  |  | 0 | 0 | 0
13 | Waga Lekarska | Oddział Pediatrii | szt. | 1 | 1 |  |  | 0 | 0 | 0
14 | Waga elektromedyczna | Oddział Pediatrii | szt. | 1 | 1 |  |  | 0 | 0 | 0
15 | Waga uchylna 15kg | Apteka | szt. | 1 | 1 |  |  | 0 | 0 | 0
16 | Waga Elektroniczna A2000 | Apteka | szt. | 1 | 1 |  |  | 0 | 0 | 0
17 | Waga Elektroniczna WPT 60C4 | Apteka | szt. | 1 | 1 |  |  | 0 | 0 | 0
18 | Waga Elektroniczna WPX 20/200 | Apteka | szt. | 1 | 1 |  |  | 0 | 0 | 0
19 | Waga Apteczna WDA50 | Apteka | szt. | 1 | 1 |  |  | 0 | 0 | 0
20 | Odwazniki | Apteka | KOMPLET | 1 | 1 |  |  | 0 | 0 | 0
21 | Waga Lekarska | Poradnia Specjalistyczna | szt. | 4 | 1 |  |  | 0 | 0 | 0
22 | Waga Elektroniczna | Poradnia Specjalistyczna | szt. | 1 | 1 |  |  | 0 | 0 | 0
23 | Waga uchylna 15kg | Kuchnia-Dietetyczka | szt. | 1 | 1 |  |  | 0 | 0 | 0
24 | Waga Elektroniczna | SOR | szt. | 2 | 1 |  |  | 0 | 0 | 0
RAZEM | [8 empty] | 0 | 0
Podatek VAT | [8 empty] | 0
A. Wartość przeglądów brutto: zł, słownie:
w tym podatek VAT zł, słownie:
wartość netto zł, słownie:
B. Cena roboczogodziny naprawy brutto: …………... zł, słownie: ………………………...
w tym podatek VAT …………... zł, słownie: …………………………
cena netto …………... zł, słownie: …………………………
C. Okres gwarancji po dokonanej naprawie na ten sam rodzaj uszkodzenia: …………... (liczba miesięcy)
C1. Cena ryczałtowa dojazdu w obie strony
Cena brutto: …………... zł, słownie: …………………………
w tym podatek VAT …………... zł, słownie: …………………………
cena netto …………... zł, słownie: …………………………
C2. Cena ryczałtowa przesyłki w obie strony (jeżeli dotyczy)
Cena brutto: …………... zł, słownie: …………………………
w tym podatek VAT …………... zł, słownie: …………………………
cena netto …………... zł, słownie: …………………………
Zakres przeglądu aparatów i urządzeń medycznych
1. Sprawdzenie stanu obudowy - uszkodzenia mechaniczne
2. Sprawdzenie stanu izolacji elektrycznej
3. Sprawdzenie stanu elementów ruchomych
4. Legalizacja
5. Kalibracja
6. Wpis do paszportu technicznego z określeniem daty następnego przeglądu, stanu technicznego urządzenia i ewentualnych zaleceń co do dalszej eksploatacji

## Zadanie 53-Neuromonitor
| Zadanie nr 53 | [6 empty] | Załącznik nr 3.53 do SIWZ
Neuromonitor
Lp | Nazwa | Lokalizacja | jm | Ilość | Ilość przewidywanych przeglądów w czasie trwania umowy | Cena netto | Stawka VAT % | Cena brutto | Wartość netto | Wartość brutto
1 | Neuromonitor C2 | Blok Operacyjny | szt. | 1 | 1 |  |  | 0 | 0 | 0
RAZEM | [8 empty] | 0 | 0
[9 empty] | podatek VAT | 0
A. Cena 1 roboczogodziny naprawy
Cena brutto: …………... zł,
cena netto …………... zł,
B. Cena ryczałtowa przesyłki w obie strony (jeżeli dotyczy)
Cena brutto: …………... zł,
cena netto …………... zł,
C. Cena ryczałtowa dojazdu w obie strony (dotyczy wyłącznie napraw, koszty dojazdów do przeglądów zawiera cena za przeglądy))
Cena brutto: …………... zł,
cena netto …………... zł,
D. Okres gwarancyjny na usługę po dokonanym przeglądzie technicznym : …………... (liczba miesięcy)
Okres gwarancji po dokonanej naprawie na ten sam rodzaj uszkodzenia: …………... (liczba miesięcy)
Zakres przeglądu aparatów i urządzeń medycznych
1. Konserwacja aparatu ( urządzenia medycznego)
2. Sprawdzenie stanu obudowy - uszkodzenia mechaniczne
3. Sprawdzenie stanu izolacji elektrycznej
4. Sprawdzenie stanu elementów ruchomych
5. Oczyszczenie lub wymiana filtrów (jeżeli urządzenie , aparatura posiada)
6. Sprawdzenie zgodności parametrów z dokumentacją techniczną urządzenia
7. Wpis do paszportu technicznego z określeniem daty następnego przeglądu, stanu technicznego urządzenia i ewentualnych zaleceń co do dalszej eksploatacji
8. Sprawowanie nadzoru technicznego nad powierzonym sprzętem (aparaturą)
9. Legalizacje
10. Kalibracje
11. Sprawdzenie instalacji
12. Ustawienie (regulacje) wymaganych przez producenta parametrów
13. Sporządzenie orzeczeń o stanie urządzeń nie nadających się do naprawy – ekspertyza
14. Sporządzenie raportu serwisowego z wykonanych prac

## Zadanie 54-Console Stryker
| Zadanie nr 54 | [6 empty] | Załącznik nr 3.54 do SIWZ
Console Stryker
Lp | Nazwa | Lokalizacja | jm | Ilość | Ilość przewidywanych przeglądów w czasie trwania umowy | Cena netto | Stawka VAT % | Cena brutto | Wartość netto | Wartość brutto
1 | Konsola Core | Blok Operacyjny | szt. | 1 | 1 |  |  | 0 | 0 | 0
2 | Konsola Crossfire | Blok Operacyjny | szt. | 1 | 1 |  |  | 0 | 0 | 0
RAZEM | [8 empty] | 0 | 0
[9 empty] | podatek VAT | 0
A. Cena 1 roboczogodziny naprawy
Cena brutto: …………... zł,
cena netto …………... zł,
B. Cena ryczałtowa przesyłki w obie strony (jeżeli dotyczy)
Cena brutto: …………... zł,
cena netto …………... zł,
C. Cena ryczałtowa dojazdu w obie strony (dotyczy wyłącznie napraw, koszty dojazdów do przeglądów zawiera cena za przeglądy))
Cena brutto: …………... zł,
cena netto …………... zł,
D. Okres gwarancyjny na usługę po dokonanym przeglądzie technicznym : …………... (liczba miesięcy)
Okres gwarancji po dokonanej naprawie na ten sam rodzaj uszkodzenia: …………... (liczba miesięcy)
Zakres przeglądu aparatów i urządzeń medycznych
1. Konserwacja aparatu ( urządzenia medycznego)
2. Sprawdzenie stanu obudowy - uszkodzenia mechaniczne
3. Sprawdzenie stanu izolacji elektrycznej
4. Sprawdzenie stanu elementów ruchomych
5. Oczyszczenie lub wymiana filtrów (jeżeli urządzenie , aparatura posiada)
6. Sprawdzenie zgodności parametrów z dokumentacją techniczną urządzenia
7. Wpis do paszportu technicznego z określeniem daty następnego przeglądu, stanu technicznego urządzenia i ewentualnych zaleceń co do dalszej eksploatacji
8. Sprawowanie nadzoru technicznego nad powierzonym sprzętem (aparaturą)
9. Legalizacje
10. Kalibracje
11. Sprawdzenie instalacji
12. Ustawienie (regulacje) wymaganych przez producenta parametrów
13. Sporządzenie orzeczeń o stanie urządzeń nie nadających się do naprawy – ekspertyza
14. Sporządzenie raportu serwisowego z wykonanych prac

## Zadanie 55-Laser holmowy
| Zadanie nr 55 | [6 empty] | Załącznik nr 3.55 do SIWZ
Laser holmowy
Lp | Nazwa | Lokalizacja | jm | Ilość | Ilość przewidywanych przeglądów w czasie trwania umowy | Cena netto | Stawka VAT % | Cena brutto | Wartość netto | Wartość brutto
1 | LASER HOLMOWY | Blok Operacyjny | szt. | 1 | 1 |  |  | 0 | 0 | 0
RAZEM | [8 empty] | 0 | 0
[9 empty] | podatek VAT | 0
A. Cena 1 roboczogodziny naprawy
Cena brutto: …………... zł,
cena netto …………... zł,
B. Cena ryczałtowa przesyłki w obie strony (jeżeli dotyczy)
Cena brutto: …………... zł,
cena netto …………... zł,
C. Cena ryczałtowa dojazdu w obie strony (dotyczy wyłącznie napraw, koszty dojazdów do przeglądów zawiera cena za przeglądy))
Cena brutto: …………... zł,
cena netto …………... zł,
D. Okres gwarancyjny na usługę po dokonanym przeglądzie technicznym : …………... (liczba miesięcy)
Okres gwarancji po dokonanej naprawie na ten sam rodzaj uszkodzenia: …………... (liczba miesięcy)
Zakres przeglądu aparatów i urządzeń medycznych
1. Konserwacja aparatu ( urządzenia medycznego)
2. Sprawdzenie stanu obudowy - uszkodzenia mechaniczne
3. Sprawdzenie stanu izolacji elektrycznej
4. Sprawdzenie stanu elementów ruchomych
5. Oczyszczenie lub wymiana filtrów (jeżeli urządzenie , aparatura posiada)
6. Sprawdzenie zgodności parametrów z dokumentacją techniczną urządzenia
7. Wpis do paszportu technicznego z określeniem daty następnego przeglądu, stanu technicznego urządzenia i ewentualnych zaleceń co do dalszej eksploatacji
8. Sprawowanie nadzoru technicznego nad powierzonym sprzętem (aparaturą)
9. Legalizacje
10. Kalibracje
11. Sprawdzenie instalacji
12. Ustawienie (regulacje) wymaganych przez producenta parametrów
13. Sporządzenie orzeczeń o stanie urządzeń nie nadających się do naprawy – ekspertyza
14. Sporządzenie raportu serwisowego z wykonanych prac

## Zadanie 56- AQUARIUS
| Zadanie nr 56 | [6 empty] | Załącznik nr 3.56 do SIWZ
AQUARIUS
Lp | Nazwa | Lokalizacja | jm | Ilość | Ilość przewidywanych przeglądów w czasie trwania umowy | Cena netto | Stawka VAT % | Cena brutto | Wartość netto | Wartość brutto
1 | AQUARIUS | Intensywna Terapia | szt. | 1 | 1 |  |  | 0 | 0 | 0
RAZEM | [8 empty] | 0 | 0
[9 empty] | podatek VAT | 0
A. Cena 1 roboczogodziny naprawy
Cena brutto: …………... zł,
cena netto …………... zł,
B. Cena ryczałtowa przesyłki w obie strony (jeżeli dotyczy)
Cena brutto: …………... zł,
cena netto …………... zł,
C. Cena ryczałtowa dojazdu w obie strony (dotyczy wyłącznie napraw, koszty dojazdów do przeglądów zawiera cena za przeglądy))
Cena brutto: …………... zł,
cena netto …………... zł,
D. Okres gwarancyjny na usługę po dokonanym przeglądzie technicznym : …………... (liczba miesięcy)
Okres gwarancji po dokonanej naprawie na ten sam rodzaj uszkodzenia: …………... (liczba miesięcy)
Zakres przeglądu aparatów i urządzeń medycznych
1. Konserwacja aparatu ( urządzenia medycznego)
2. Sprawdzenie stanu obudowy - uszkodzenia mechaniczne
3. Sprawdzenie stanu izolacji elektrycznej
4. Sprawdzenie stanu elementów ruchomych
5. Oczyszczenie lub wymiana filtrów (jeżeli urządzenie , aparatura posiada)
6. Sprawdzenie zgodności parametrów z dokumentacją techniczną urządzenia
7. Wpis do paszportu technicznego z określeniem daty następnego przeglądu, stanu technicznego urządzenia i ewentualnych zaleceń co do dalszej eksploatacji
8. Sprawowanie nadzoru technicznego nad powierzonym sprzętem (aparaturą)
9. Legalizacje
10. Kalibracje
11. Sprawdzenie instalacji
12. Ustawienie (regulacje) wymaganych przez producenta parametrów
13. Sporządzenie orzeczeń o stanie urządzeń nie nadających się do naprawy – ekspertyza
14. Sporządzenie raportu serwisowego z wykonanych prac

## Zadanie 57-APARAT DO NIEINWAZYJ
| Zadanie nr 57 | [6 empty] | Załącznik nr 3.57 do SIWZ
APARAT DO NIEINWAZYJNEGO MONITOROWANIA PARAMETROW HEMODYNAMICZNYCH
Lp | Nazwa | Lokalizacja | jm | Ilość | Ilość przewidywanych przeglądów w czasie trwania umowy | Cena netto | Stawka VAT % | Cena brutto | Wartość netto | Wartość brutto
1 | NICCOMO ICU | Intensywna Terapia | szt. | 1 | 1 |  |  | 0 | 0 | 0
RAZEM | [8 empty] | 0 | 0
[9 empty] | podatek VAT | 0
A. Cena 1 roboczogodziny naprawy
Cena brutto: …………... zł,
cena netto …………... zł,
B. Cena ryczałtowa przesyłki w obie strony (jeżeli dotyczy)
Cena brutto: …………... zł,
cena netto …………... zł,
C. Cena ryczałtowa dojazdu w obie strony (dotyczy wyłącznie napraw, koszty dojazdów do przeglądów zawiera cena za przeglądy))
Cena brutto: …………... zł,
cena netto …………... zł,
D. Okres gwarancyjny na usługę po dokonanym przeglądzie technicznym : …………... (liczba miesięcy)
Okres gwarancji po dokonanej naprawie na ten sam rodzaj uszkodzenia: …………... (liczba miesięcy)
Zakres przeglądu aparatów i urządzeń medycznych
1. Konserwacja aparatu ( urządzenia medycznego)
2. Sprawdzenie stanu obudowy - uszkodzenia mechaniczne
3. Sprawdzenie stanu izolacji elektrycznej
4. Sprawdzenie stanu elementów ruchomych
5. Oczyszczenie lub wymiana filtrów (jeżeli urządzenie , aparatura posiada)
6. Sprawdzenie zgodności parametrów z dokumentacją techniczną urządzenia
7. Wpis do paszportu technicznego z określeniem daty następnego przeglądu, stanu technicznego urządzenia i ewentualnych zaleceń co do dalszej eksploatacji
8. Sprawowanie nadzoru technicznego nad powierzonym sprzętem (aparaturą)
9. Legalizacje
10. Kalibracje
11. Sprawdzenie instalacji
12. Ustawienie (regulacje) wymaganych przez producenta parametrów
13. Sporządzenie orzeczeń o stanie urządzeń nie nadających się do naprawy – ekspertyza
14. Sporządzenie raportu serwisowego z wykonanych prac